## 개요
VEDA FE | 210927 KIERTIMES_v3.0_Conversion
VEDA BE | KIER-CN-211012
시나리오 | KIER_CN_BASE
기존 결과파일 | 211014 KIER결과정리-탄소중립.xlsx
대비 변경사항 | 211020
211015
주요전제조건
| 수소 기술 발전 고려 |  |  | Hydrogen Gas Storage |  | INVCOST | 1 | 0.45 | 백만원/kgH2/yr | 2030
[6 empty] | FIXOM | 0.046 | 0.0207 | 백만원/kgH2/yr | 2030
|  |  |  | Hydrogen Station (Gas) |  | INVCOST | 240 | 72 | 백만원/kgH2/h | 2030
|  |  |  | Hydrogen Pipeline |  | VAROM | 0.83945 | 419.7258 | M.Won/1000TOE | 2030
|  |  |  | Hydrogen Trailer (Gas) |  | VAROM | 1.3345 | 416.937 | M.Won/1000TOE | 2030
|  |  |  | Hydrogen Central SMR |  | Eff | 0.72572 | 0.72572 | 0.72572 | % | 2030 | 2040
|  |  |  | Hydrogen Distributed SMR |  | Eff | 0.69187 | 0.78 | 0.78 | % | 2030 | 2040
|  |  |  | Hydrogen Electrolysis |  | Eff | 0.65821 | 0.78985 | 0.918 | % | 2030 | 2040
|  |  |  | Hydrogen Distributed SMR |  | INVCOST | 51.198 | 24 | M.Won/1000TOE | 2025
| 최종에너지 수요전망은 탄중위 B안 기준 |  |  |  | 탄중위 시나리오 B안 고려
전력수급기본계획 9차 반영
2050년 재생에너지 발전 최소 비중 50%
신재생에너지 연간 최대 증가율 상한 제약
재생에너지 시장잠재량 고려
|  |  | 2017 | 2030 | 2040 | 2050 | 신재생에너지백서 참고
| 태양광 연평균 이용율 |  | 15.6 | 15.6 | 15.6 | 15.6
| 육상풍력 연평균 이용율 |  | 20.3 | 25.9 | 25.9 | 25.9
| 해상풍력 연평균 이용율 |  | 20.3 | 25.9 | 33.1 | 33.1
| 수입수소 최대 비중(부생수소 포함) |  | 0.82 |  | 탄중위 시나리오 B안 고려
| 그린수소 최소 비중 |  | 0.11 |  | 탄중위 시나리오 B안 고려
고압기체 저장만 고려(효율 96.49)
파이프라인 수송만 고려(효율 99.39255508)
수소충전소 효율 미고려
| 수소이용발전기술 최대 발전량 |  | 287.9 | TWh | 탄중위 시나리오 B안 고려
| CCUS 최대 |  | 8500 | 만톤 | 탄중위 시나리오 B안 고려
| 산업분야 |  | 5110 | 만톤 | 탄중위 시나리오 B안 고려
| CCS와 CCU의 비율은 2:1 |  |  |  | 탄중위 시나리오 B안 고려
CCU에 필요한 전력, 수소 수요 고려
발전, 수소, 열 분야 탄소중립 제약
| 최저 전력 수입량 고려 | 2050년 | 33.1 | TWh | 탄중위 시나리오 B안 고려
열에너지 수입은 미고려
| 부생 수소량(백만톤) | 전기간 | 3400 | 1000TOE | 탄중위 시나리오 B안 고려
수입수소 전환 에너지 미고려
DAC 미고려
| 고온히트펌프 도입년도 | 2035
| 수입수소 도입년도 | 2040
| 열에너지에서 산업용 비중은 2017년 비중이 유지된다고 가정 |  |  |  |  | 75.6%
| 석유제품에서 원료용제품(납사) 비중은 2017년 비중이 유지된다고 가정 |  |  |  |  | 51.6%
석유제품 수출입 미반영
NDC | NDC 상향안 미반영
| 30년 제약조건 | 149.9 | 백만톤
| 30년 전력수요 | 567 | TWh | 수요 | 612.4 | TWh | 발전량 | 송배전손실율 | 7.413% |  | 소내전력율 고려 필요?
| 29년 수소 수요 전망 | 1.94 | 백만톤 | 전환 | 80.91% | 수송 | 19.07% | 농축수산 | 0.03% |  |  |  |  | 503.6
| 30년 수소 공급 전망 | 1.94 | 백만톤 | 수전해 | 12.9% | 추출 | 39.7% | 부생/해외수입 | 47.4% |  | 배출량 | 7.55 | 백만톤 | 70.2
| 30년 CCUS | 10.3 | 백만톤 | [10 empty] | 277.1
25.1
탄소중립시나리오 | 주요 전제조건 | 인구 | GDP | 유가 | 산업구조 | [8 empty] | 876 | TWh
| 최종에너지소비량 | [12 empty] | 75336 | 천TOE
온실가스 배출량
전력수요
발전믹스
수소수요
수소생산믹스
| CCUS | A안 | CCS | 38.8 | CCU | 16.3
|  | B안 | CCS | 59.6 | CCU | 25
VEDA BE | CN211020

## 기술리스트
기술명 | 분야1 | 분야2 | 분야3 | 분야4 | 분야5 | 분야6 | 분야7 | 분야8 | 분야9 | 분야10
ELC11PP-ANS1E | 전력 | 발전 | 석탄 | 석탄 | 석탄 | 석탄
ELC14PP-BSCTP1E | 전력 | 발전 | 석탄 | 석탄 | 석탄 | 석탄
ELC23PP-KES1E | 전력 | 발전 | 석유 | 석유 | 석유 | 석유
ELC24PP-DSSCC1E | 전력 | 발전 | 석유 | 석유 | 석유 | 석유
ELC24PP-DSSCT1E | 전력 | 발전 | 석유 | 석유 | 석유 | 석유
ELC27PP-BKCTP1E | 전력 | 발전 | 석유 | 석유 | 석유 | 석유
ELC27PP-BKCCT1E | 전력 | 발전 | 석유 | 석유 | 석유 | 석유
ELC51PP-NGLCT1E | 전력 | 발전 | 천연가스 | 천연가스CT | 천연가스CT | 천연가스CT
ELC51PP-NGLCC1E | 전력 | 발전 | 천연가스 | 천연가스CC | 천연가스CC | 천연가스CC
ELC62PP-NURPWR1E | 전력 | 발전 | 원자력 | 원자력 | 원자력 | 원자력
ELC62PP-NUROPR1E | 전력 | 발전 | 원자력 | 원자력 | 원자력 | 원자력
ELC63PP-EUROPR1E | 전력 | 발전 | 원자력 | 원자력 | 원자력 | 원자력
ELC62PP-NURSMR1N | 전력 | 발전 | 원자력 | 원자력 | 원자력 | 원자력
ELC64PP-GHY1E | 전력 | 발전 | 신재생 | 기타재생 | 기타재생 | 수력
ELC66PP-SHY04MW1E | 전력 | 발전 | 신재생 | 기타재생 | 기타재생 | 수력
ELC66PP-SHY3MW1E | 전력 | 발전 | 신재생 | 기타재생 | 기타재생 | 수력
ELC82PP-SPV1E | 전력 | 발전 | 신재생 | 태양광 | 태양광 | 태양광
ELC83PP-BMS1E | 전력 | 발전 | 신재생 | 기타재생 | 기타재생 | 바이오
ELC83PP-BMSLFG1E | 전력 | 발전 | 신재생 | 기타재생 | 기타재생 | 바이오
ELC89PP-WND1E | 전력 | 발전 | 신재생 | 풍력 | 풍력 | 풍력
ELC93PP-HDGFEC1E | 전력 | 발전 | 신재생 | 신에너지 | 신에너지 | 연료전지
ELC93PP-HDGMCFC1E | 전력 | 발전 | 신재생 | 신에너지 | 신에너지 | 연료전지
ELC93PP-HDGMCFC1N | 전력 | 발전 | 신재생 | 신에너지 | 신에너지 | 연료전지
ELC93PP-HDGSOFC1N | 전력 | 발전 | 신재생 | 신에너지 | 신에너지 | 연료전지
ELC90PP-MSW1E | 전력 | 발전 | 신재생 | 기타재생 | 기타재생 | 폐기물
ELC90PP-MSWOFF1E | 전력 | 발전 | 신재생 | 기타재생 | 기타재생 | 부생가스
ELC92PP-OCE1E | 전력 | 발전 | 신재생 | 기타재생 | 기타재생 | 해양
ELC14PP-IGCC1E | 전력 | 발전 | 신재생 | 신에너지 | 신에너지 | IGCC
ELC-REN-SPV-OUT | 전력 | 발전 | Dummy | Dummy | Dummy | Dummy
ELC-REN-WND-OUT | 전력 | 발전 | Dummy | Dummy | Dummy | Dummy
ELC51NGL-NGLCCwCHP1E | 전력 | 열병합발전 | 천연가스 | 천연가스CC | 천연가스CC | 천연가스CC
ELC51NGL-NGLCCwCHP1N | 전력 | 열병합발전 | 천연가스 | 천연가스CC | 천연가스CC | 천연가스CC
ELCHLT27BKC-CHP1E-R | 전력 | 열병합발전 | 석유 | 집단에너지 | 석유 | 석유
ELCHLT51NGL-CHP1E-R | 전력 | 열병합발전 | 천연가스 | 집단에너지 | 천연가스CC | 천연가스CC
ELCHLT51NGL-CHP1N-R | 전력 | 열병합발전 | 천연가스 | 집단에너지 | 천연가스CC | 천연가스CC
ELCHHT12ANK-CHP1E-I | 전력 | 열병합발전 | 석탄 | 집단에너지 | 석탄 | 석탄
ELCHHT27BKC-CHP1E-I | 전력 | 열병합발전 | 석유 | 집단에너지 | 석유 | 석유
ELCHHT83BMS-CHP1E-I | 전력 | 열병합발전 | 신재생 | 집단에너지 | 기타재생 | 바이오
ELCHHT90MSW-CHP1E-I | 전력 | 열병합발전 | 신재생 | 집단에너지 | 기타재생 | 폐기물
ELCHHT46PEC-CHP1E-I | 전력 | 열병합발전 | 석유 | 집단에너지 | 석유 | 석유
ELCHHT47OPP-CHP1E-I | 전력 | 열병합발전 | 석유 | 집단에너지 | 석유 | 석유
ELCHHT12ANK-CHP1N-I | 전력 | 열병합발전 | 석탄 | 집단에너지 | 석탄 | 석탄
ELCHHT27BKC-CHP1N-I | 전력 | 열병합발전 | 석유 | 집단에너지 | 석유 | 석유
ELCHHT83BMS-CHP1N-I | 전력 | 열병합발전 | 신재생 | 집단에너지 | 기타재생 | 바이오
ELCHHT90MSW-CHP1N-I | 전력 | 열병합발전 | 신재생 | 집단에너지 | 기타재생 | 폐기물
ELCHHT46PEC-CHP1N-I | 전력 | 열병합발전 | 석유 | 집단에너지 | 석유 | 석유
ELCHHT47OPP-CHP1N-I | 전력 | 열병합발전 | 석유 | 집단에너지 | 석유 | 석유
ELC-CHP-OUT | 전력 | 열병합발전 | Dummy | Dummy | Dummy | Dummy
HHT-CHP-OUT | 전력 | 열병합발전 | Dummy | Dummy | Dummy | Dummy
HLT-CHP-OUT | 전력 | 열병합발전 | Dummy | Dummy | Dummy | Dummy
HHT51NGL-BOL1E-I | 열 | 열생산 | 천연가스 | 집단에너지 | 천연가스 | 천연가스
HHT83BMS-BOL1E-I | 열 | 열생산 | 신재생 | 집단에너지 | 기타재생 | 바이오
HHT90MSW-BOL1E-I | 열 | 열생산 | 신재생 | 집단에너지 | 기타재생 | 폐기물
HHT46PEC-CHP1E-I | 열 | 열생산 | 석유 | 집단에너지 | 석유 | 석유
HHT47OPP-CHP1E-I | 열 | 열생산 | 석유 | 집단에너지 | 석유 | 석유
HHT51NGL-BOL1N-I | 열 | 열생산 | 천연가스 | 집단에너지 | 천연가스 | 천연가스
HHT83BMS-BOL1N-I | 열 | 열생산 | 신재생 | 집단에너지 | 기타재생 | 바이오
HHT90MSW-BOL1N-I | 열 | 열생산 | 신재생 | 집단에너지 | 기타재생 | 폐기물
HHT46PEC-CHP1N-I | 열 | 열생산 | 석유 | 집단에너지 | 석유 | 석유
HHT47OPP-CHP1N-I | 열 | 열생산 | 석유 | 집단에너지 | 석유 | 석유
HHT-BOL-OUT | 열 | 열생산 | Dummy | Dummy | Dummy | Dummy
ELC14PP-BSCTPCC1N | 전력 | 발전 | 석탄 | 석탄+CCS | 석탄+CCS | 석탄+CCS
ELC51PP-NGLCCCC1N | 전력 | 발전 | 천연가스 | 천연가스CC+CCS | 천연가스CC+CCS | 천연가스CC+CCS
ELC11PP-ANS1N | 전력 | 발전 | 석탄 | 석탄 | 석탄 | 석탄
ELC14PP-BSCTP1N | 전력 | 발전 | 석탄 | 석탄 | 석탄 | 석탄
ELC23PP-KES1N | 전력 | 발전 | 석유 | 석유 | 석유 | 석유
ELC24PP-DSSCT1N | 전력 | 발전 | 석유 | 석유 | 석유 | 석유
ELC27PP-BKCTP1N | 전력 | 발전 | 석유 | 석유 | 석유 | 석유
ELC27PP-BKCCT1N | 전력 | 발전 | 석유 | 석유 | 석유 | 석유
ELC51PP-NGLCT1N | 전력 | 발전 | 천연가스 | 천연가스CT | 천연가스CT | 천연가스CT
ELC51PP-NGLCC1N | 전력 | 발전 | 천연가스 | 천연가스CC | 천연가스CC | 천연가스CC
ELC62PP-NUROPR1N | 전력 | 발전 | 원자력 | 원자력 | 원자력 | 원자력
ELC62PP-NURAPR1N | 전력 | 발전 | 원자력 | 원자력 | 원자력 | 원자력
ELC64PP-GHY1N | 전력 | 발전 | 신재생 | 기타재생 | 기타재생 | 수력
ELC66PP-SHY04MW1N | 전력 | 발전 | 신재생 | 기타재생 | 기타재생 | 수력
ELC66PP-SHY3MW1N | 전력 | 발전 | 신재생 | 기타재생 | 기타재생 | 수력
ELC81PP-STH1N | 전력 | 발전 | 신재생 | 기타재생 | 기타재생 | 태양열
ELC82PP-SPV1N | 전력 | 발전 | 신재생 | 태양광 | 태양광 | 태양광
ELC83PP-BMS1N | 전력 | 발전 | 신재생 | 기타재생 | 기타재생 | 바이오
ELC83PP-BMSLFG1N | 전력 | 발전 | 신재생 | 기타재생 | 기타재생 | 바이오
ELC89PP-WND1N | 전력 | 발전 | 신재생 | 풍력 | 풍력 | 풍력
ELC89PP-WNDOFF1N | 전력 | 발전 | 신재생 | 해상풍력 | 해상풍력 | 풍력
ELC93PP-HDGFEC1N | 전력 | 발전 | 신재생 | 신에너지 | 신에너지 | 연료전지
ELC90PP-MSW1N | 전력 | 발전 | 신재생 | 기타재생 | 기타재생 | 폐기물
ELC90PP-MSWOFF1N | 전력 | 발전 | 신재생 | 기타재생 | 기타재생 | 부생가스
ELC91PP-GEO1N | 전력 | 발전 | 신재생 | 기타재생 | 기타재생 | 지열
ELC92PP-OCE1N | 전력 | 발전 | 신재생 | 기타재생 | 기타재생 | 해양
ELC14PP-IGCC1N | 전력 | 발전 | 신재생 | 신에너지 | 신에너지 | IGCC
ELC93PP-HDGT1N | 전력 | 발전 | 신재생 | 신에너지 | 신에너지 | 수소터빈
IMP71ELC1E | 전력 | 발전 | 동북아그리드 | 동북아그리드 | 동북아그리드 | 동북아그리드
ELC99PP-LIB1N | 전력 | 발전 | ESS | ESS | ESS | ESS
ELC93PP-LIB2N | 전력 | 발전 | ESS | ESS | ESS | ESS
ELC93PP-LIBREN2N | 전력 | 발전 | ESS | ESS | ESS | ESS
ELC65PP-PHY1E | 전력 | 발전 | 양수 | 양수 | 양수 | 양수
ELC65PP-PHY1N | 전력 | 발전 | 양수 | 양수 | 양수 | 양수
HDG93PP-CSMR1E | 수소 | 수소생산
HDG93PP-DSMR1E | 수소 | 수소생산
HDG93PP-DPROD2PIP | 수소 | Dummy | 수소생산
HDG93PP-HPROD2HSTG | 수소 | Dummy | 수소생산
HDG93PP-GASSTG1E | 수소 | 수소저장
HDG93PP-PIP1E | 수소 | 수소운송
HDG93PP-TRGAS1E | 수소 | 수소운송
HDG93PP-PIP2U | 수소 | 수소운송
HDG93PP-STA1E | 수소 | 수소이용
HDG93PP-GEN1E | 수소 | 수소이용
HDG93PP-CSMR1N | 수소 | 수소생산
HDG93PP-DSMR1N | 수소 | 수소생산
HDG93PP-ELY1N | 수소 | 수소생산
HDG93PP-PIP1N | 수소 | 수소운송
HDG93PP-TRGAS1N | 수소 | 수소운송
HDG93PP-TRLIQ1N | 수소 | 수소운송
HDG93PP-STA1N | 수소 | 수소이용
HDG93PP-GEN1N | 수소 | 수소이용
HDG93PP-GASSTG1N | 수소 | 수소저장
HDG93PP-LIQSTG1N | 수소 | 수소저장

## 1차에너지공급
Table Name: InputEnergy | [12 empty] | Table Name: InputEnergy
Active Unit: 1000TOE | [12 empty] | Active Unit: 1000TOE
ProcessSet | Commodity\Period | 2017 | 2020 | 2025 | 2030 | 2035 | 2040 | 2045 | 2050 | 2055 | 2060 |  | Scenario | Commodity\Period | 2017 | 2020 | 2025 | 2030 | 2035 | 2040 | 2045 | 2050 | 2055 | 2060
PRE | ANS | 29067.2502 | 26297.6107 | 21975.035 | 17290.303 | 12967.7273 | 8645.1515 | 4322.5758 |  |  |  | 석탄 | KIER_CN_BASE_HighH2TB | ANK | 1073.4779 | 2236.4123 | 2236.4123 | 523.877
PRE | BMS | 929.0365 | 2008.6062 | 2252.8808 | 2435.0343 | 2871.3817 | 2882.0461 | 2908.5815 | 2908.5815 | 2908.5815 | 2908.5815 | 석탄 | KIER_CN_BASE_HighH2TB | ANS | 33896.2502 | 30687.6107 | 25633.3683 | 20216.9697 | 15162.7273 | 10108.4848 | 5054.2424
PRE | BSC | 2017: 52844.8369; 2020: 52628.2883; 2025: 50101.4543; 2030: 3417.3951 | 바이오 | KIER_CN_BASE_HighH2TB | BMS | 929.0365 | 2008.6062 | 2252.8808 | 2403.2036 | 2866.7372 | 2865.5539 | 2908.5815 | 2908.5815 | 2901.2007 | 2900.6978
PRE | EUR | 2017: 2899.8147; 2020: 2849.6296; 2025: 2849.6296 | 석탄 | KIER_CN_BASE_HighH2TB | BSC | 52844.8369 | 52628.2883 | 50101.4543 | 2456.8614
PRE | GHY | 482.3509 | 590.5569 | 590.5569 | 590.5569 | 590.5569 | 590.5569 | 590.5569 | 590.5569 | 590.5569 | 590.5569 | 원자력 | KIER_CN_BASE_HighH2TB | EUR | 2899.8147 | 2849.6296 | 2849.6296
PRE | MSW | 2119.2344 | 1921.9949 | 1921.9949 | 1921.9949 | 1921.9949 | 1921.9949 | 1921.9949 | 1921.9949 | 1921.9949 | 1921.9949 | 수력 | KIER_CN_BASE_HighH2TB | GHY | 482.3509 | 590.5569 | 590.5569 | 590.5569 | 590.5569 | 590.5569 | 590.5569 | 590.5569 | 590.5569 | 590.5569
PRE | NGL | 40707.9831 | 53341.9748 | 70121.2724 | 103231.6753 | 87330.0253 | 66818.6542 | 38941.4034 | 22903.6432 | 22903.6432 | 22903.6432 | 폐기물 | KIER_CN_BASE_HighH2TB | MSW | 2119.2344 | 1921.9949 | 1921.9949 | 1921.9949 | 1921.9949 | 1921.9949 | 1921.9949 | 1921.9949 | 1921.9949 | 1921.9949
PRE | NUR | 26283.1697 | 28704.1739 | 31554.2338 | 27686.2954 | 23614.7814 | 20900.4387 | 15471.7533 | 15471.7533 | 11400.2393 | 11400.2393 | 천연가스 | KIER_CN_BASE_HighH2TB | NGL | 56322.5131 | 61337.8911 | 65987.4354 | 104435.5192 | 87510.9796 | 66939.2599 | 39002.2961 | 22903.6432 | 22903.6432 | 22903.6432
PRE | OCE | 104.9913 | 105.3594 | 105.3594 | 105.3594 | 105.3594 | 105.3594 | 105.3594 | 105.3594 | 105.3594 | 105.3594 | 원자력 | KIER_CN_BASE_HighH2TB | NUR | 26283.1697 | 28704.1739 | 31554.2338 | 27686.2954 | 23614.7814 | 20900.4387 | 15471.7533 | 15471.7533 | 11400.2393 | 11400.2393
PRE | OIL | 193471.5273 | 185479.055 | 172116.672 | 158752.3833 | 145516.1621 | 132406.6081 | 119739.4496 | 106564.9095 | 106658.2897 | 106658.6962 | 해양 | KIER_CN_BASE_HighH2TB | OCE | 104.9913 | 105.3594 | 105.3594 | 105.3594 | 105.3594 | 105.3594 | 105.3594 | 105.3594 | 105.3594 | 105.3594
PRE | PHY |  | 900 | 900 | 995.7447 | 1530.9742 | 1301.75 | 1244.6809 | 1244.6809 | 1244.6809 | 1244.6809 | 석유 | KIER_CN_BASE_HighH2TB | OIL | 173149.3865 | 164637.3835 | 150937.7326 | 137010.0093 | 122836.0347 | 109194.3124 | 95619.6197 | 86749.1679 | 86779.8913 | 86779.8968
PRE | SHY | 26.5687 | 22.943 | 41.9896 | 68.3619 | 101.4737 | 101.4737 | 101.4737 | 101.4737 | 101.4737 | 101.4737 | 수력 | KIER_CN_BASE_HighH2TB | PHY |  | 900 | 900 | 995.7447 | 1244.6809 | 1530.9742 | 1244.6809 | 1244.6809 | 1244.6809 | 1244.6809
PRE | SPV | 1478.9465 | 4185.411 | 9181.1518 | 56465.3396 | 84719.6411 | 107802.8282 | 107802.8282 | 107802.8282 | 107802.8282 | 107802.8282 | 수력 | KIER_CN_BASE_HighH2TB | SHY | 26.5687 | 22.943 | 41.9896 | 68.3619 | 101.4737 | 101.4737 | 101.4737 | 101.4737 | 101.4737 | 101.4737
PRE | STH | 1699 | 4953.6364 | 10378.0303 | 15802.4242 | 21226.8182 | 26651.2121 | 32075.6061 | 37500 | 37500 | 37500 | 태양광 | KIER_CN_BASE_HighH2TB | SPV | 1478.9465 | 4185.411 | 9181.1518 | 42087.6355 | 85456.3911 | 92358.4587 | 107802.8282 | 107802.8282 | 107802.8282 | 107802.8282
PRE | WND | 463.6638 | 760.7247 | 4113.3649 | 8612.6372 | 18021.206 | 18259.7515 | 37172.748 | 37172.748 | 37172.748 | 37172.748 | 태양열 | KIER_CN_BASE_HighH2TB | STH | 9107 | 11688.1818 | 15990.1515 | 20292.1212 | 24594.0909 | 28896.0606 | 33198.0303 | 37500 | 37500 | 37500
[12 empty] | 풍력 | KIER_CN_BASE_HighH2TB | WND | 463.6638 | 760.7247 | 4113.3649 | 8612.6372 | 18099.5622 | 37092.2512 | 37172.748 | 37172.748 | 37172.748 | 37037.2728
[14 empty] | 시나리오: | KIER_CN_BASE_HighH2TB
RES | 통계연보 |  | 2017 | 2020 | 2025 | 2030 | 2035 | 2040 | 2045 | 2050 |  |  |  |  | 2017 | 2020 | 2025 | 2030 | 2035 | 2040 | 2045 | 2050 | 2017 | 2050
86176 | 86176 | 석탄 | 31155.8465 | 27077.5454 | 19725.3373 | 15839.1089 | 11527.1976 | 7231.1572 | 2908.5815 | 2908.5815 |  |  |  | 석탄 | 87814.565 | 85552.3114 | 77971.2349 | 23197.708 | 15162.7273 | 10108.4848 | 5054.2424 | 0 | 28.18% | 0% | 산업분야 원료탄
29280 | 31615 | 원자력 | 695.9163 | 695.9163 | 695.9163 | 695.9163 | 695.9163 | 695.9163 | 695.9163 | 695.9163 |  |  |  | 원자력 | 29182.9845 | 31553.8035 | 34403.8634 | 27686.2954 | 23614.7814 | 20900.4387 | 15471.7533 | 15471.7533 | 9.365% | 4.433%
1490 | 1490 | 수력 | 6130.3489 | 11145.1363 | 58455.6963 | 86743.1096 | 109826.2967 | 109826.2967 | 109826.2967 | 109826.2967 | 산업분야의 전력수요가 통계연보보다 낮음(통계: 24,545천TOE, 모형:18,878천TOE)->천연가스 발전량 감소->천연가스 소비량 감소 |  |  | 수력 | 508.9196 | 1513.4999 | 1532.5465 | 1654.6634 | 1936.7114 | 2223.0048 | 1936.7114 | 1936.7114 | 0.1633% | 0.5549%
48448 | 47536 | 천연가스 | 28704.1739 | 31554.2338 | 27686.2954 | 23614.7814 | 20900.4387 | 15471.7533 | 15471.7533 | 11400.2393 | 산업분야의 전력수요가 통계연보보다 낮음(통계: 24,545천TOE, 모형:18,878천TOE)->천연가스 발전량 감소->천연가스 소비량 감소 |  |  | 천연가스 | 56322.5131 | 61337.8911 | 65987.4354 | 104435.5192 | 87510.9796 | 66939.2599 | 39002.2961 | 22903.6432 | 18.07% | 6.562%
163360 | 119402 | 석유 | -45889 | -45889 | -45793.2553 | -45258.0258 | -45487.25 | -45544.3191 | -45544.3191 | -45544.3191 |  |  |  | 석유 | 117134.2703 | 108908.2582 | 95198.2381 | 81488.2181 | 67778.198 | 54068.1779 | 40358.1578 | 26648.1377 | 37.59% | 7.635% | DSS(대표 석유제품) 생산을 위한 잉여 석유제품 생산이 반영되어 있으므로, 석유소비량에 정유공정 효율을 고려하여 추정
15847 | 15847 | 신재생 | 297163.6791 | 306830.7938 | 289816.5151 | 272094.2116 | 244136.2259 | 227929.2071 | 204141.3008 | 204234.681 | 산업분야 공공분야 소비량 미포함 |  |  | 재생 | 20670.278 | 33564.9033 | 75422.9518 | 133044.1356 | 163239.6787 | 183109.5423 | 187411.512 | 187404.1312 | 6.633% | 53.7%
[14 empty] | 수입수소 |  |  | 0 | 0 | 0 | 17736.5353 | 50570.2302 | 94651.3567 | 0% | 27.12%
| 302066 |  | 317960.9647 | 331414.6255 | 350586.5051 | 353729.1021 | 341598.8253 | 315610.0115 | 287499.5295 | 283521.3956 |  |  | 302066 |  | 311633.5305 | 322430.6674 | 350516.2701 | 371506.5398 | 359243.0763 | 355085.4437 | 339804.9033 | 349015.7335 | 100% | 100%
[13 empty] | 103.2% |  |  | 1.0346 | 1.1248 | 1.1921 | 1.1528 | 1.1394 | 1.0904 | 1.12
3599 |  | 바이오 | 52628.2883 | 50101.4543 | 3417.3951 | 0 | 0 | 0 | 0 | 0 | 산업분야 소비량 미포함 |  |  | 바이오 | 2008.6062 | 2252.8808 | 2403.2036 | 2866.7372 | 2865.5539 | 2908.5815 | 2908.5815 | 2901.2007
184 |  | 지열 | 0 | 0 | 0 | 0 | 0 | 0 | 0 | 0 |  |  |  | 지열 | 0 | 0 | 0 | 0 | 0 | 0 | 0 | 0
9358 |  | 폐기물 | 53341.9748 | 70121.2724 | 103231.6753 | 87330.0253 | 66818.6542 | 38941.4034 | 22903.6432 | 22903.6432 | 산업분야 공공분야 소비량 미포함 |  |  | 폐기물 | 1921.9949 | 1921.9949 | 1921.9949 | 1921.9949 | 1921.9949 | 1921.9949 | 1921.9949 | 1921.9949
104 |  | 해양 | 185479.055 | 172116.672 | 158752.3833 | 145516.1621 | 132406.6081 | 119739.4496 | 106564.9095 | 106658.2897 |  |  |  | 해양 | 105.3594 | 105.3594 | 105.3594 | 105.3594 | 105.3594 | 105.3594 | 105.3594 | 105.3594
1516 |  | 태양광 | 4953.6364 | 10378.0303 | 15802.4242 | 21226.8182 | 26651.2121 | 32075.6061 | 37500 | 37500 |  |  |  | 태양광 | 4185.411 | 9181.1518 | 42087.6355 | 85456.3911 | 92358.4587 | 107802.8282 | 107802.8282 | 107802.8282
28 |  | 태양열 | 760.7247 | 4113.3649 | 8612.6372 | 18021.206 | 18259.7515 | 37172.748 | 37172.748 | 37172.748 |  |  |  | 태양열 | 11688.1818 | 15990.1515 | 20292.1212 | 24594.0909 | 28896.0606 | 33198.0303 | 37500 | 37500
462 |  | 풍력 | 0 | 0 | 0 | 0 | 0 | 0 | 0 | 0 |  |  |  | 풍력 | 760.7247 | 4113.3649 | 8612.6372 | 18099.5622 | 37092.2512 | 37172.748 | 37172.748 | 37172.748
수소 환산 기준
[18 empty] | 1 | kg | 33.8922 | Mcal | HHV
Note on B27: SYPARK: 양수미포함
Note on B29: SYPARK: 수출포함

## 최종에너지 소비량
Table Name: DMD_NRG_FLOW
| Active Unit: 1000TOE | [17 empty] | 시나리오: | KIER_CN_BASE_HighH2TB
| Attribute | Scenario | Commodity\Period | 2017 | 2020 | 2025 | 2030 | 2035 | 2040 | 2045 | 2050 |  |  |  | 2017YES |  |  |  |  | 2017 | 2020 | 2030 | 2040 | 2050 | 2017 | 2050 | 탄중위
| VAR_FOut | KIER_CN_BASE | PUB | 166741 | 169625.5455 | 174433.1212 | 179240.697 | 184048.2727 | 188855.8485 | 193663.4242 | 198471 |  |  |  | 17428 |  |  |  | 석탄 | 33358 | 30325.4545 | 20216.9697 | 10108.4848 | 0 | 14.15% | 0% | 0 | 0%
[15 empty] | 144260 |  |  |  | 석유 | 115604 | 107485.4545 | 80423.6364 | 53361.8182 | 26300 | 49.05% | 11.33% | 26300 | 11.82%
[15 empty] | 6938 |  |  |  | 도시가스 | 23149 | 21662.7273 | 16708.4848 | 11754.2424 | 6800 | 9.823% | 2.93% | 6800 | 3.056%
[15 empty] | 22479 |  |  |  | 전력 | 44428.0788 | 47301.7597 | 59326.5302 | 74989.8661 | 109894.6619 | 18.85% | 47.35% | 100300 | 45.08%
[15 empty] | 42796 |  |  |  | 열 | 10013 | 9348.1818 | 7132.1212 | 4916.0606 | 2700 | 4.249% | 1.163% | 2700 | 1.213%
|  |  | CCUS | 0 | 0 | 0 | 831.405 | 1662.81 | 3325.62 | 6651.24 | 14133.885 | [7 empty] | 신재생 | 9107 | 11688.1818 | 20292.1212 | 28896.0606 | 37500 | 3.864% | 16.16% | 37500 | 16.85%
|  |  | 수소생산 | 12.0788 | 74.8506 | 288.743 | 1898.5191 | 3854.5663 | 5697.9431 | 12896.3818 | 15387.8599 | [7 empty] | 수소 | 5 | 4450 | 19266.6667 | 34083.3333 | 48900 | 0.002122% | 21.07% | 48900 | 21.98%
|  |  | 열 | 0 | 0 | 0 | 0 | 0 | 0 | 0 | 5036.917 |  | 탄중위 | [5 empty] | 합계 | 235664.0788 | 232261.7597 | 223366.5302 | 218109.8661 | 232094.6619 | 100% | 100% | 222500 | 100%
|  |  | 합계 | 166753.0788 | 169700.3961 | 174721.8642 | 181970.6211 | 189565.649 | 197879.4116 | 213211.046 | 233029.6619 | 139.7% | 219300 | 106.3% | 233901 | 71.29% |  |  |  | * 탄중위 시나리오 전력 최종에너지소비량에 산업, 건물, 수송, CCUS 외에 수소까지 포함되어 있어, 기존 전력 최종에너지소비량에 CCUS, 수소, 열 생산을 위한 전력소비량까지 포함
|  |  | 건물 | 166741 | 169625.5455 | 174433.1212 | 179240.697 | 184048.2727 | 188855.8485 | 193663.4242 | 198471 |  | 233901 | 0.062424 |  |  |  |  | 전환효율 | 75.62% | 72.03% | 60.12% | 61.42% | 66.5%
Table Name: DMD_NRG_FLOW
Active Unit: 1000TOE | [15 empty] | 1차에너지공급 |  |  | 최종에너지소비 |  |  | 최종에너지소비
Attribute | Scenario | Commodity | Process\Period | 2017 | 2020 | 2025 | 2030 | 2035 | 2040 | 2045 | 2050 |  |  |  | Commodity\Period | 2017 |  |  | 2017 |  |  | 2017
VAR_FOut | KIER_CN_BASE_HighH2TB | PUB | PUB99ANS1E | 33358 | 30325.4545 | 25271.2121 | 20216.9697 | 15162.7273 | 10108.4848 | 5054.2424 |  |  | ANS | 석탄 | ANK | 2200.6734 | 석탄 | ANK | 0 | 석탄 | [5 empty] | ANS | 석탄
VAR_FOut | KIER_CN_BASE_HighH2TB | PUB | PUB99DSS1E | 55898 | 51972.4399 | 45429.8396 | 38887.2394 | 32344.6392 | 25802.039 | 19259.4387 | 12716.8385 |  | DSS | 석유 | ANS | 1304.2502 | 석탄 | ANS | 33358 | 석탄 | [5 empty] | BKC | 석유
VAR_FOut | KIER_CN_BASE_HighH2TB | PUB | PUB99ELC1E | 44416 | 47226.9091 | 51911.7576 | 56596.6061 | 61281.4545 | 65966.303 | 70651.1515 | 75336 |  | ELC | 전력 | BMS | 1366.1245 | 바이오 | BMS | 0 | 바이오 | [5 empty] | DSS | 석유
VAR_FOut | KIER_CN_BASE_HighH2TB | PUB | PUB99HDG1E | 5 | 4450 | 11858.3333 | 19266.6667 | 26675 | 34083.3333 | 41491.6667 | 48900 |  | HDG | 수소 | BSC | 56402.2222 | 석탄 | BSC | 0 | 석탄 | [5 empty] | ELC | 전력
VAR_FOut | KIER_CN_BASE_HighH2TB | PUB | PUB99HHT1E | 7573 | 7070.1868 | 6232.1649 | 5394.143 | 4556.1211 | 3718.0992 | 2880.0772 | 2042.0553 |  | HHT | 열 | BSK | 23078.3344 | 석탄 | BSK | 0 | 석탄 | ELC | 44416 | 전력 |  |  | GEO | 신재생
VAR_FOut | KIER_CN_BASE_HighH2TB | PUB | PUB99HLT1E | 2440 | 2277.995 | 2007.9866 | 1737.9782 | 1467.9698 | 1197.9614 | 927.9531 | 657.9447 |  | HLT | 열 | EUR | 2899.8147 | 원자력 |  |  |  | HDG | 5 | 수소 |  |  | HDG | 수소
VAR_FOut | KIER_CN_BASE_HighH2TB | PUB | PUB99NAS1E | 59706 | 55513.0147 | 48524.7058 | 41536.3969 | 34548.0881 | 27559.7792 | 20571.4703 | 13583.1615 |  | NAS | 석유 | GEO | 1323 | 지열 | GEO | 0 | 지열 | HLT | 2440 | 열 |  |  | HLT | 열
VAR_FOut | KIER_CN_BASE_HighH2TB | PUB | PUB99STH1E | 9107 | 11688.1818 | 15990.1515 | 20292.1212 | 24594.0909 | 28896.0606 | 33198.0303 | 37500 |  | STH | 신재생 | GHY | 482.3509 | 수력 |  |  |  | HHT | 7573 | 열 |  |  | KES | 석유
VAR_FOut | KIER_CN_BASE_HighH2TB | PUB | PUB99TGN1E | 23149 | 21662.7273 | 19185.6061 | 16708.4848 | 14231.3636 | 11754.2424 | 9277.1212 | 6800 |  | TGN | 도시가스 | MSW | 2119.2344 | 폐기물 |  |  |  | BKC | 0 | 석유 |  |  | PRO | 석유
[14 empty] | #N/A | NGL | 38171.571 | 천연가스 | TGN | 23149 | 도시가스 | DSS | 55898 | 석유 |  |  | SPV | 신재생
[14 empty] | #N/A | NUR | 26283.1697 | 원자력 |  |  |  | KES | 0 | 석유 |  |  | TGN | 도시가스
[14 empty] | #N/A | OCE | 104.9913 | 해양 |  |  |  | PRO | 0 | 석유 |  |  | ANK | 석탄
[14 empty] | #N/A | OIL | 117582.957 | 석유 |  |  |  | NAS | 59706 | 석유 |  |  | BSC | 석탄
[14 empty] | #N/A | PHY |  | 수력 |  |  |  | BKA | 0 | 석유 |  |  | BSK | 석탄
[14 empty] | #N/A | SHY | 26.5687 | 수력 |  |  |  | BKB | 0 | 석유 |  |  | HHT | 열
[14 empty] | #N/A | SPV | 1537.9465 | 태양광 | SPV | 0 | 태양광 | GSL | 0 | 석유 |  |  | NAS | 석유
[14 empty] | #N/A | STH | 317 | 태양열 | STH | 9107 | 태양열 | JEA | 0 | 석유 |  |  | STH | 신재생
[14 empty] | #N/A | WND | 463.6638 | 풍력 |  |  |  | PPT | 0 | 석유 |  |  | BKA | 석유
[14 empty] | #N/A | [11 empty] | BKB | 석유
[14 empty] | #N/A | [11 empty] | BMS | 신재생
[14 empty] | #N/A | [11 empty] | GSL | 석유
[14 empty] | #N/A |  | 2017 | 2020 | 2025 | 2030 | 2035 | 2040 | 2045 | 2050 |  |  | JEA | 석유
[14 empty] | #N/A | PPT | 0 | 0 | 0 | 0 | 0 | 0 | 0 | 0 |  |  | PPT | 석유
[14 empty] | #N/A | NAS | 59706 | 55513.0147 | 48524.7058 | 41536.3969 | 34548.0881 | 27559.7792 | 20571.4703 | 13583.1615
#N/A
#N/A
#N/A
#N/A
#N/A
#N/A
#N/A
#N/A
#N/A
#N/A
#N/A
#N/A
#N/A
#N/A
#N/A
#N/A
#N/A
#N/A
#N/A
#N/A
#N/A
#N/A
#N/A
#N/A
#N/A
#N/A
#N/A
#N/A
#N/A
#N/A
#N/A
#N/A
#N/A
|  |  | Process\Period | 2017 | 2020 | 2025 | 2030 | 2035 | 2040 | 2045 | 2050
|  | ELC | COM | 5 | 4450 | 11858.3333 | 19266.6667 | 26675 | 34083.3333 | 41491.6667 | 48900
|  |  | IND | 0 | 0 | 0 | 0 | 0 | 0 | 0 | 0
|  |  | PUB | 0 | 0 | 0 | 0 | 0 | 0 | 0 | 0
|  |  | RES | 0 | 0 | 0 | 0 | 0 | 0 | 0 | 0
|  |  | TRA | 0 | 0 | 0 | 0 | 0 | 0 | 0 | 0 |  | 75336
|  | HDG | COM | 2440 | 2277.995 | 2007.9866 | 1737.9782 | 1467.9698 | 1197.9614 | 927.9531 | 657.9447
|  |  | IND | 0 | 0 | 0 | 0 | 0 | 0 | 0 | 0
|  |  | PUB | 0 | 0 | 0 | 0 | 0 | 0 | 0 | 0
|  |  | RES | 0 | 0 | 0 | 0 | 0 | 0 | 0 | 0
|  |  | TRA | 0 | 0 | 0 | 0 | 0 | 0 | 0 | 0 |  | 48900
[12 empty] | CCUS | 14133.885
|  |  | Process\Period | 2017 | 2020 | 2025 | 2030 | 2035 | 2040 | 2045 | 2050
|  | ELC | COM | 58.1395 | 51744.186 | 137887.5969 | 224031.0078 | 310174.4186 | 396317.8295 | 482461.2403 | 568604.6512 |  | GWh
|  |  | IND | 0 | 0 | 0 | 0 | 0 | 0 | 0 | 0
|  |  | PUB | 0 | 0 | 0 | 0 | 0 | 0 | 0 | 0
|  |  | RES | 0 | 0 | 0 | 0 | 0 | 0 | 0 | 0
|  |  | TRA | 0 | 0 | 0 | 0 | 0 | 0 | 0 | 0
|  |  | 합계 | 58.1395 | 51744.186 | 137887.5969 | 224031.0078 | 310174.4186 | 396317.8295 | 482461.2403 | 568604.6512 | [7 empty] | 발전분야 수소 소비량
|  | HDG | COM | 71.7647 | 66.9999 | 59.0584 | 51.117 | 43.1756 | 35.2342 | 27.2927 | 19.3513 |  | 만톤 |  | 수소발열량 | 34000 | Mcal/톤 | 2020 | 1084.6 | 31.9
|  |  | IND | 0 | 0 | 0 | 0 | 0 | 0 | 0 | 0 | [6 empty] | 2025 | 2624.8 | 77.2
|  |  | PUB | 0 | 0 | 0 | 0 | 0 | 0 | 0 | 0 |  |  |  | 0.029412 |  |  | 2030 | 4165 | 122.5
|  |  | RES | 0 | 0 | 0 | 0 | 0 | 0 | 0 | 0 | [6 empty] | 2035 | 4625.7 | 136.05
|  |  | TRA | 0 | 0 | 0 | 0 | 0 | 0 | 0 | 0 | [6 empty] | 2040 | 5086.4 | 149.6
|  |  | 합계 | 71.7647 | 66.9999 | 59.0584 | 51.117 | 43.1756 | 35.2342 | 27.2927 | 19.3513 | [6 empty] | 2045 | 6852.7 | 201.55
[5 empty] | 31.9 | 77.2 | 122.5 | 136.05 | 149.6 | 201.55 | 253.5
|  |  |  | 71.7647 | 98.8999 | 136.2584 | 173.617 | 179.2256 | 184.8342 | 228.8427 | 272.8513 | [6 empty] | 2050 | 8619 | 253.5
Table Name: CO2
Active Unit: 1000TCO2
Attribute | Commodity | Process | Scenario\Period | 2017 | 2020 | 2025 | 2030 | 2035 | 2040 | 2045 | 2050 | 2055 | 2060
VAR_Comnet | COMCO2 | - | OSP_BASE_H2 | 13817.1254 | 9923.3697 | 7723.9087 | 6814.6223 | 6100.6097 | 5296.9284 | 4556.8735 | 3691.4479 | 3691.4479 | 3691.4479
VAR_Comnet | ELCCO2 | - | OSP_BASE_H2 | 223958.6077 | 216036.454 | 190490.3244 | 181994.5995 | 176652.1992 | 156017.2514 | 141186.1614 | 99442.6477 | 106116.8066 | 106165.5217
VAR_Comnet | HDGCO2 | - | OSP_BASE_H2 | 927.1251 | 3339.9597 | 6343.3844 | 3338.6719 | 8018.344 | 15039.0988 | 20368.8669 | 26382.4217 | 26382.4217 | 26382.4217
VAR_Comnet | HPLCO2 | - | OSP_BASE_H2 | 13565.1583 | 17766.7417 | 17107.9641 | 15388.458 | 6111.0379 | 4141.8828 | 2068.7146 | 1267.0599 | 1267.0599 | 1267.0599
VAR_Comnet | INDCO2 | - | OSP_BASE_H2 | 146051.866 | 143705.8337 | 148795.9767 | 150228.5552 | 130436.8224 | 110600.0628 | 84676.7584 | 63231.6249 | 63231.6249 | 63231.6249
VAR_Comnet | PUBCO2 | - | OSP_BASE_H2 | 2747.1468 | 1079.8191 | 887.6363 | 601.4245 | 470.7323 | 370.8972 | 322.7015 | 291.577 | 291.577 | 291.577
VAR_Comnet | RESCO2 | - | OSP_BASE_H2 | 33411.9849 | 26999.8742 | 21614.5797 | 18260.4779 | 15463.8606 | 13036.0749 | 10822.7445 | 8996.8093 | 8996.8093 | 8996.8093
VAR_Comnet | TRACO2 | - | OSP_BASE_H2 | 93484.5552 | 88230.9889 | 81388.4888 | 75556.0435 | 57666.4942 | 30255.6956 | 11753.6017 | 3496.4616 | 3496.4616 | 3496.4616
VAR_Comnet | UPSCO2 | - | OSP_BASE_H2 | 270.0605 | 269.7122 | 227.2735 | 205.1714 | 180.7154 | 159.3382 | 115.8701 | 88.2591 | 88.2591 | 88.2591
|  |  |  | 289512.6783 | 269939.8855 | 260410.5902 | 251461.1234 | 210138.5192 | 159559.6589 | 112132.6796 | 79707.9207
|  |  |  | 528233.6299 | 507352.7531 | 474579.5365 | 452388.0242 | 401100.8158 | 334917.2301 | 275872.2925 | 206888.3091
[5 empty] | 93.24% | 89.95% | 86.86% | 72.58% | 55.11% | 38.73% | 27.53%
[5 empty] | 96.05% | 89.84% | 85.64% | 75.93% | 63.4% | 52.23% | 39.17%
Note on V41: SYPARK: 2035년 이후는 수입량보다 수요가 적어, 생산하지 않음

## 정유
Table Name: Refinery
Active Unit: 1000TOE
| Attribute | Scenario | Commodity\Period | 2017 | 2020 | 2025 | 2030 | 2035 | 2040 | 2045 | 2050 | 2055 | 2060
| VAR_FIn | KIER_CN_BASE_HighH2TB | OIL | 173149.3865 | 164637.3835 | 150937.7326 | 137010.0093 | 122836.0347 | 109194.3124 | 95619.6197 | 86749.1679 | 86779.8913 | 86779.8968
| VAR_FOut | KIER_CN_BASE_HighH2TB | RFNASP | 4768 | 4768 | 4768 | 4768 | 4768 | 4768 | 4768 | 4768 | 4768 | 4768
| VAR_FOut | KIER_CN_BASE_HighH2TB | RFNBIL | 2593 | 2593 | 2593 | 2593 | 2593 | 2593 | 2593 | 2593 | 2593 | 2593
| VAR_FOut | KIER_CN_BASE_HighH2TB | RFNBKA | 157 | 157 | 157 | 157 | 157 | 157 | 157 | 157 | 157 | 157
| VAR_FOut | KIER_CN_BASE_HighH2TB | RFNBKC | 5768.3912 | 5274.1369 | 5274.1369 | 5274.1369 | 5008 | 5008 | 5008 | 5008 | 5008 | 5008
| VAR_FOut | KIER_CN_BASE_HighH2TB | RFNDSS | 81512.9956 | 77586.4399 | 71055.6214 | 64516.8207 | 57978.2936 | 51504.647 | 45097.1542 | 38714.6065 | 38744.9285 | 38744.9339
| VAR_FOut | KIER_CN_BASE_HighH2TB | RFNGSL | 9722 | 9722 | 9722 | 9722 | 9722 | 9722 | 9722 | 9722 | 9722 | 9722
| VAR_FOut | KIER_CN_BASE_HighH2TB | RFNJEA | 18811 | 18811 | 18811 | 18811 | 18811 | 18811 | 18811 | 18811 | 18811 | 18811
| VAR_FOut | KIER_CN_BASE_HighH2TB | RFNKES | 209 | 209 | 209 | 209 | 209 | 209 | 209 | 209 | 209 | 209
| VAR_FOut | KIER_CN_BASE_HighH2TB | RFNNAS | 41505 | 37312.0147 | 30323.7058 | 23335.3969 | 16347.0881 | 9358.7792 | 2370.4703
| VAR_FOut | KIER_CN_BASE_HighH2TB | RFNOPP | 5427.8778 | 5589.8947 | 5588.3467 | 5467.723 | 5271.8935 | 5270.3455 | 5268.7975 | 5267.2495 | 5267.2495 | 5267.2495
| VAR_FOut | KIER_CN_BASE_HighH2TB | RFNPAW | bar: 2017 to 2060
| VAR_FOut | KIER_CN_BASE_HighH2TB | RFNPEC | 125.0568 | 176.0349 | 176.0349 | 78 | 78 | 78 | 78 | 78 | 78 | 78
| VAR_FOut | KIER_CN_BASE_HighH2TB | RFNSOL | 287 | 287 | 287 | 287 | 287 | 287 | 287 | 287 | 287 | 287
|  |  |  | 98.69% | 98.69% | 98.69% | 98.69% | 98.69% | 98.69% | 98.69% | 98.69% | 98.69% | 98.69%
|  |  |  | 170887.3213 | 162486.5211 | 148965.8457 | 135220.0776 | 121231.2752 | 107767.7717 | 94370.422 | 85615.8559 | 85646.1779 | 85646.1834
|  | 석유 | 소비량 | 115604 | 107485.4545 | 93954.5455 | 80423.6364 | 66892.7273 | 53361.8182 | 39830.9091 | 26300
|  |  | 생산소비차이 | 55283.3213 | 55001.0665 | 55011.3003 | 54796.4412 | 54338.5479 | 54405.9535 | 54539.5129 | 59315.8559 | 생산소비차이가 수입수출차이보다 큰 이유는 DSS 생산을 위하여 다른 석유제품이 잉여로 생산되기 때문임
|  |  | 수입량 | 41009 | 41009 | 41009 | 41009 | 41009 | 41009 | 41009 | 41009
|  |  | 수출량 | 87798 | 87798 | 87798 | 87798 | 87798 | 87798 | 87798 | 87798
|  |  |  | 46789 | 46789 | 46789 | 46789 | 46789 | 46789 | 46789 | 46789 | 수입수출차이를 DSS에 대해서만 집계하는 것보다는 석유 전제품에 대하여 집계하는 것이 바람직하다고 판단되어 기존 수식 유지
Table Name: DMD_NRG_FLOW
Active Unit: 1000TOE
Attribute | Scenario | Commodity | Process\Period | 2017 | 2020 | 2025 | 2030 | 2035 | 2040 | 2045 | 2050
VAR_FOut | KIER_CN_BASE_HighH2TB | PUB | PUB99ANS1E | 33358 | 30325.4545 | 25271.2121 | 20216.9697 | 15162.7273 | 10108.4848 | 5054.2424
VAR_FOut | KIER_CN_BASE_HighH2TB | PUB | PUB99DSS1E | 55898 | 51972.4399 | 45429.8396 | 38887.2394 | 32344.6392 | 25802.039 | 19259.4387 | 12716.8385 |  | 석유
VAR_FOut | KIER_CN_BASE_HighH2TB | PUB | PUB99ELC1E | 44416 | 47226.9091 | 51911.7576 | 56596.6061 | 61281.4545 | 65966.303 | 70651.1515 | 75336
VAR_FOut | KIER_CN_BASE_HighH2TB | PUB | PUB99HDG1E | 5 | 4450 | 11858.3333 | 19266.6667 | 26675 | 34083.3333 | 41491.6667 | 48900
VAR_FOut | KIER_CN_BASE_HighH2TB | PUB | PUB99HHT1E | 7573 | 7070.1868 | 6232.1649 | 5394.143 | 4556.1211 | 3718.0992 | 2880.0772 | 2042.0553
VAR_FOut | KIER_CN_BASE_HighH2TB | PUB | PUB99HLT1E | 2440 | 2277.995 | 2007.9866 | 1737.9782 | 1467.9698 | 1197.9614 | 927.9531 | 657.9447
VAR_FOut | KIER_CN_BASE_HighH2TB | PUB | PUB99NAS1E | 59706 | 55513.0147 | 48524.7058 | 41536.3969 | 34548.0881 | 27559.7792 | 20571.4703 | 13583.1615 |  | 석유
VAR_FOut | KIER_CN_BASE_HighH2TB | PUB | PUB99STH1E | 9107 | 11688.1818 | 15990.1515 | 20292.1212 | 24594.0909 | 28896.0606 | 33198.0303 | 37500
VAR_FOut | KIER_CN_BASE_HighH2TB | PUB | PUB99TGN1E | 23149 | 21662.7273 | 19185.6061 | 16708.4848 | 14231.3636 | 11754.2424 | 9277.1212 | 6800

## 발전용량
Table Name: ELC-Cap
Active Unit: GW | [14 empty] | 시나리오: | KIER_CN_BASE_HighH2TB | [13 empty] | 시나리오: | OSP_BASE_H2
Scenario | Process\Period | 2017 | 2020 | 2025 | 2030 | 2035 | 2040 | 2045 | 2050 | 2055 | 2060 |  |  |  |  | 2017 | 2020 | 2025 | 2030 | 2035 | 2040 | 2045 | 2050 | 2055 | 2060 |  |  | 2017 | 2050 |  | 2017 | 2020 | 2025 | 2030 | 2035 | 2040 | 2045 | 2050
KIER_CN_BASE_HighH2TB | ELC11PP-ANS1E | 2017: 0.6; 2020: 0.4; 2025: 0.4; 2030: 0.4; 2035: 0.4 | 석탄 | 석탄 |  | 원자력 | 22.5287 | 23.2497 | 25.3497 | 20.4 | 17.4 | 15.4 | 11.4 | 11.4 | 8.4 | 8.4 |  |  | 19.05% | 1.697% | 원자력 | 22.5287 | 23.2497 | 25.3497 | 20.4 | 17.4 | 15.4 | 11.4 | 11.4
KIER_CN_BASE_HighH2TB | ELC14PP-BSCTP1E | 34.7146 | 33.7146 | 28.9746 | 22.9746 | 18.8746 | 12.6346 | 10.566 | 0.99998 |  |  | 석탄 | 석탄 |  | 석탄 | 35.3146 | 34.1146 | 36.6346 | 30.6346 | 26.5346 | 19.8946 | 17.826 | 8.26 | 7.26 | 7.26 |  |  | 29.86% | 1.229% | 석탄 | 35.3146 | 34.1146 | 36.6346 | 30.6346 | 26.5346 | 19.8946 | 17.826 | 8.26
KIER_CN_BASE_HighH2TB | ELC14PP-BSCTP1N |  |  | 7.26 | 7.26 | 7.26 | 7.26 | 7.26 | 7.26 | 7.26 | 7.26 | 석탄 | 석탄 |  | 석탄+CCS | 0 | 0 | 0 | 0 | 0 | 0 | 0 | 0 | 0 | 0 |  |  | 0% | 0% | 석유 | 3.8603 | 3.7003 | 1.1003 | 1.1003 | 1.1003 | 1.1003 | 1.1003 | 1.1003
KIER_CN_BASE_HighH2TB | ELC14PP-IGCC1E | 0.34633 | 0.34633 | 0.34633 | 0.34633 | 0.34633 | 0.34633 | 0.34633 | 0.34633 | 0.34633 | 0.34633 | 신에너지 | IGCC |  | 석유 | 3.8603 | 3.7003 | 1.1003 | 1.1003 | 1.1003 | 1.1003 | 1.1003 | 1.1003 | 1.1003 | 1.1003 |  |  | 3.264% | 0.1638% | 천연가스CC | 31.8454 | 35.4874 | 43.7714 | 48.0914 | 51.6914 | 51.6914 | 51.6914 | 48.0494
KIER_CN_BASE_HighH2TB | ELC23PP-KES1E | 0.105 | 0.105 | 0.105 | 0.105 | 0.105 | 0.105 | 0.105 | 0.105 | 0.105 | 0.105 | 석유 | 석유 |  | 천연가스CC | 31.8454 | 35.4874 | 43.7714 | 48.0914 | 51.6914 | 51.6914 | 51.6914 | 48.0494 | 39.7654 | 34.2654 |  |  | 26.93% | 7.151% | 천연가스CT | 0 | 0 | 0 | 1 | 1 | 1 | 1 | 1
KIER_CN_BASE_HighH2TB | ELC24PP-DSSCC1E | 0.4658 | 0.3608 | 0.3608 | 0.3608 | 0.3608 | 0.3608 | 0.3608 | 0.3608 | 0.3608 | 0.3608 | 석유 | 석유 |  | 천연가스CC+CCS | 0 | 0 | 0 | 0 | 0 | 0 | 0 | 7.2388 | 10.0132 | 10.0132 |  |  | 0% | 1.077% | 태양광 | 5.0623 | 14.3263 | 31.4263 | 34.607 | 45.6263 | 79.2576 | 113.0797 | 145.2043
KIER_CN_BASE_HighH2TB | ELC24PP-DSSCT1E | 0.25947 | 0.20447 | 0.20447 | 0.20447 | 0.20447 | 0.20447 | 0.20447 | 0.20447 | 0.20447 | 0.20447 | 석유 | 석유 |  | 천연가스CT | 0 | 0 | 0 | 1 | 1 | 1 | 1 | 1 | 1 | 1 |  |  | 0% | 0.1488% | 풍력 | 1.2148 | 1.3848 | 6.2848 | 7.1198 | 20.4186 | 24 | 24 | 24
KIER_CN_BASE_HighH2TB | ELC27PP-BKCCT1E | 0.08 | 0.08 | 0.08 | 0.08 | 0.08 | 0.08 | 0.08 | 0.08 | 0.08 | 0.08 | 석유 | 석유 |  | 태양광 | 5.0623 | 14.3263 | 31.4263 | 144.23 | 293.1442 | 316.1352 | 369 | 369 | 369 | 369 |  |  | 4.28% | 54.92% | 해상풍력 | 0 | 0.49 | 2.94 | 10.6 | 10.6 | 10.6 | 10.6 | 10.6
KIER_CN_BASE_HighH2TB | ELC27PP-BKCTP1E | 2.95 | 2.95 | 0.35 | 0.35 | 0.35 | 0.35 | 0.35 | 0.35 | 0.35 | 0.35 | 석유 | 석유 |  | 풍력 | 1.2148 | 1.3848 | 6.2848 | 7.1198 | 25.2148 | 24 | 24 | 24 | 24 | 24 |  |  | 1.027% | 3.572% | 기타재생 | 4.0236 | 4.621 | 4.816 | 4.986 | 5.299 | 5.299 | 5.299 | 5.299
KIER_CN_BASE_HighH2TB | ELC51NGL-NGLCCwCHP1E | 7.5055 | 7.5055 | 7.5055 | 7.5055 | 7.5055 | 7.5055 | 7.5055 | 7.5055 | 7.5055 | 7.5055 | 천연가스CC | 천연가스CC |  | 해상풍력 | 0 | 0.49 | 2.94 | 10.6 | 10.6 | 41 | 41 | 41 | 41 | 41 |  |  | 0% | 6.102% | 신에너지 | 0.63733 | 1.2369 | 2.4682 | 3.7029 | 5.1029 | 8.7923 | 8.581 | 8.3463
KIER_CN_BASE_HighH2TB | ELC51PP-NGLCC1E | 24.3399 | 24.3399 | 24.3399 | 23.1599 | 23.1599 | 23.1599 | 23.1599 | 23.1599 | 23.1599 | 23.1599 | 천연가스CC | 천연가스CC |  | 기타재생 | 4.0236 | 4.621 | 4.816 | 4.986 | 5.299 | 5.299 | 5.299 | 5.299 | 5.299 | 5.299 |  |  | 3.402% | 0.7887% | 양수 | 4.7 | 4.7 | 4.7 | 5.2 | 6.5 | 6.5 | 6.5 | 6.5
KIER_CN_BASE_HighH2TB | ELC51PP-NGLCC1N |  | 3.642 | 11.926 | 17.426 | 21.026 | 21.026 | 21.026 | 17.384 | 9.1 | 3.6 | 천연가스CC | 천연가스CC |  | 신에너지 | 0.63733 | 0.92633 | 1.9463 | 2.9463 | 4.3463 | 12.0797 | 60.8586 | 77.2258 | 82.6983 | 82.7313 |  |  | 0.5389% | 11.49% | ESS | 0 | 0 | 0 | 0.7 | 0.97 | 0.97 | 4.9112 | 6.2799
KIER_CN_BASE_HighH2TB | ELC51PP-NGLCCCC1N | 2050: 7.2388; 2055: 10.0132; 2060: 10.0132 | 천연가스CC+CCS | 천연가스CC+CCS |  | 양수 | 4.7 | 4.7 | 4.7 | 5.2 | 6.5 | 6.5 | 6.5 | 6.5 | 6.5 | 6.5 |  |  | 3.974% | 0.9674% | 집단에너지 | 9.0787 | 9.0787 | 9.0787 | 9.0787 | 3.797 | 3.797 | 3.797 | 3.797
KIER_CN_BASE_HighH2TB | ELC51PP-NGLCT1N | [10 empty] | 천연가스CT | 천연가스CT |  | ESS | 0 | 0 | 0 | 14.3745 | 84.3269 | 86.2015 | 86.2015 | 71.827 | 38.697 | 38.7392 |  |  | 0% | 10.69% |  | 118.2657 | 132.3898 | 168.57 | 177.2207 | 196.0401 | 228.3022 | 259.7856 | 279.8362 | bar: 2030 to 2060
KIER_CN_BASE_HighH2TB | ELC62PP-NURAPR1N |  | 1.4 | 7 | 7 | 7 | 7 | 7 | 7 | 7 | 7 | 원자력 | 원자력 |  | 집단에너지 | 9.0787 | 9.0787 | 9.0787 | 9.0787 | 0 | 0 | 0 | 0 | 0 | 0 | -4884.7583 |  | 7.677% | 0% | 원자력 | 22.5287 | 23.2497 | 25.3497 | 20.4 | 17.4 | 15.4 | 11.4 | 11.4
KIER_CN_BASE_HighH2TB | ELC62PP-NUROPR1E | 11.4 | 11.4 | 11.4 | 11.4 | 10.4 | 8.4 | 4.4 | 4.4 | 1.4 | 1.4 | 원자력 | 원자력 |  |  | 118.2657 | 132.0792 | 168.0482 | 299.7617 | 527.1575 | 580.3017 | 675.8768 | 671.9003 |  |  | 5.6813 |  | 100% | 100% | 석탄 | 35.3146 | 34.1146 | 36.6346 | 30.6346 | 26.5346 | 19.8946 | 17.826 | 8.26
KIER_CN_BASE_HighH2TB | ELC62PP-NURPWR1E | 8.35 | 8.35 | 4.85 | 2 | [6 empty] | 원자력 | 원자력 |  | 집단에너지 세분화 | 2017 | 2020 | 2025 | 2030 | 2035 | 2040 | 2045 | 2050 | 2055 | 2060 |  |  |  |  | 석유 | 3.8603 | 3.7003 | 1.1003 | 1.1003 | 1.1003 | 1.1003 | 1.1003 | 1.1003
KIER_CN_BASE_HighH2TB | ELC63PP-EUROPR1E | 2.7787 | 2.0997 | 2.0997 | [7 empty] | 원자력 | 원자력 |  | 석탄 | 1.7803 | 1.7803 | 1.7803 | 1.7803 | 0 | 0 | 0 | 0 | 0 | 0 |  |  |  |  | 천연가스CC | 31.8454 | 35.4874 | 43.7714 | 48.0914 | 51.6914 | 51.6914 | 51.6914 | 48.0494
KIER_CN_BASE_HighH2TB | ELC64PP-GHY1E | 1.5818 | 1.5818 | 1.5818 | 1.5818 | 1.5818 | 1.5818 | 1.5818 | 1.5818 | 1.5818 | 1.5818 | 기타재생 | 수력 |  | 석유 | 1.003 | 1.003 | 1.003 | 1.003 | 0 | 0 | 0 | 0 | 0 | 0 |  |  |  |  | 천연가스CT | 0 | 0 | 0 | 1 | 1 | 1 | 1 | 1
KIER_CN_BASE_HighH2TB | ELC65PP-PHY1E | 4.7 | 4.7 | 4.7 | 4.7 | 4.7 | 4.7 | 4.7 | 4.7 | 4.7 | 4.7 | 양수 | 양수 |  | 기타재생 | 0.43692 | 0.43692 | 0.43692 | 0.43692 | 0 | 0 | 0 | 0 | 0 | 0 |  |  |  |  | 태양광 | 5.0623 | 14.3263 | 31.4263 | 61.9096 | 88.2162 | 149.3796 | 244.6147 | 369
KIER_CN_BASE_HighH2TB | ELC65PP-PHY1N |  |  |  | 0.5 | 1.8 | 1.8 | 1.8 | 1.8 | 1.8 | 1.8 | 양수 | 양수 |  | 천연가스CC | 5.8585 | 5.8585 | 5.8585 | 5.8585 | 0 | 0 | 0 | 0 | 0 | 0 | -2934.7802 |  |  |  | 풍력 | 1.2148 | 1.3848 | 6.2848 | 7.1198 | 25.2148 | 24 | 24 | 24
KIER_CN_BASE_HighH2TB | ELC66PP-SHY04MW1E | 0.00355 | 0.00355 | 0.00355 | 0.00355 | 0.00355 | 0.00355 | 0.00355 | 0.00355 | 0.00355 | 0.00355 | 기타재생 | 수력 | [16 empty] | 해상풍력 | 0 | 0.49 | 2.94 | 10.6 | 10.6 | 10.6 | 10.6 | 10.6
KIER_CN_BASE_HighH2TB | ELC66PP-SHY3MW1E | 0.052747 | 0.052747 | 0.052747 | 0.052747 | 0.052747 | 0.052747 | 0.052747 | 0.052747 | 0.052747 | 0.052747 | 기타재생 | 수력 |  | 신재생에너지 세분화 | 2017 | 2020 | 2025 | 2030 | 2035 | 2040 | 2045 | 2050 | 2055 | 2060 |  |  |  |  | 기타재생 | 4.0236 | 4.621 | 4.816 | 4.986 | 5.299 | 5.299 | 5.299 | 5.299
KIER_CN_BASE_HighH2TB | ELC66PP-SHY3MW1N |  | 0.022 | 0.087 | 0.177 | 0.29 | 0.29 | 0.29 | 0.29 | 0.29 | 0.29 | 기타재생 | 수력 |  | 태양광 | 5.0623 | 14.3263 | 31.4263 | 144.23 | 293.1442 | 316.1352 | 369 | 369 | 369 | 369 |  |  |  |  | 신에너지 | 0.63733 | 1.2369 | 2.4682 | 3.7029 | 5.1029 | 8.7923 | 8.581 | 8.9596
KIER_CN_BASE_HighH2TB | ELC82PP-SPV1E | 5.0623 | 5.0623 | 5.0623 | 5.0623 | 5.0623 | [5 empty] | 태양광 | 태양광 |  | 풍력 | 1.2148 | 1.8748 | 9.2248 | 17.7198 | 35.8148 | 65 | 65 | 65 | 65 | 65 |  | 신재생설비 |  |  | 양수 | 4.7 | 4.7 | 4.7 | 5.2 | 6.5 | 6.5 | 6.5 | 6.5
KIER_CN_BASE_HighH2TB | ELC82PP-SPV1N |  | 9.264 | 26.364 | 139.1677 | 288.0818 | 316.1352 | 369 | 369 | 369 | 369 | 태양광 | 태양광 |  | 수력 | 1.6381 | 1.6601 | 1.7251 | 1.8151 | 1.9281 | 1.9281 | 1.9281 | 1.9281 | 1.9281 | 1.9281 |  |  |  |  | ESS | 0 | 0 | 0 | 0.7 | 0.97 | 7.958 | 61.5414 | 144.3249
KIER_CN_BASE_HighH2TB | ELC83PP-BMS1E | 0.42547 | 0.42547 | 0.42547 | 0.42547 | 0.42547 | 0.42547 | 0.42547 | 0.42547 | 0.42547 | 0.42547 | 기타재생 | 바이오 |  | 해양 | 0.25511 | 0.256 | 0.256 | 0.256 | 0.256 | 0.256 | 0.256 | 0.256 | 0.256 | 0.256 |  |  |  |  | 집단에너지 | 9.0787 | 9.0787 | 9.0787 | 9.0787 | 2.038 | 2.038 | 2.038 | 2.038
KIER_CN_BASE_HighH2TB | ELC83PP-BMS1N |  | 0.57453 | 0.70453 | 0.78453 | 0.98453 | 0.98453 | 0.98453 | 0.98453 | 0.98453 | 0.98453 | 기타재생 | 바이오 |  | 바이오 | 0.73336 | 1.3079 | 1.4379 | 1.5179 | 1.5479 | 1.5479 | 1.5479 | 1.5479 | 1.5479 | 1.5479 | [5 empty] | 118.2657 | 132.3898 | 168.57 | 204.5233 | 241.6672 | 303.6532 | 446.1918 | 640.5311
KIER_CN_BASE_HighH2TB | ELC83PP-BMSLFG1E | 0.068956 | 0.068956 | 0.068956 | 0.068956 | 0.068956 | 0.068956 | 0.068956 | 0.068956 | 0.068956 | 0.068956 | 기타재생 | 바이오 |  | 폐기물 | 0.47847 | 0.47847 | 0.47847 | 0.47847 | 0.21153 | 0.21153 | 0.21153 | 0.21153 | 0.21153 | 0.21153
KIER_CN_BASE_HighH2TB | ELC83PP-BMSLFG1N | 0.068956 | 0.068956 | 0.068956 | 0.068956 | 0.068956 | 0.068956 | 0.068956 | 0.068956 | 0.068956 | 0.068956 | 기타재생 | 바이오 |  | 부생가스 | 1.3555 | 1.3555 | 1.3555 | 1.3555 | 1.3555 | 1.3555 | 1.3555 | 1.3555 | 1.3555 | 1.3555
KIER_CN_BASE_HighH2TB | ELC89PP-WND1E | 1.2148 | 1.2148 | 1.2148 | 1.2148 | 1.2148 | [5 empty] | 풍력 | 풍력 |  | 연료전지 | 0.291 | 0.58 | 1.6 | 2.6 | 4 | 8 | 8 | 8 | 8 | 8
KIER_CN_BASE_HighH2TB | ELC89PP-WND1N |  | 0.17 | 5.07 | 5.905 | 24 | 24 | 24 | 24 | 24 | 24 | 풍력 | 풍력 |  | IGCC | 0.34633 | 0.34633 | 0.34633 | 0.34633 | 0.34633 | 0.34633 | 0.34633 | 0.34633 | 0.34633 | 0.34633
KIER_CN_BASE_HighH2TB | ELC89PP-WNDOFF1N |  | 0.49 | 2.94 | 10.6 | 10.6 | 41 | 41 | 41 | 41 | 41 | 해상풍력 | 풍력 |  | 수소터빈 | 0 | 0 | 0 | 0 | 0 | 3.7333 | 52.5123 | 68.8795 | 74.352 | 74.385
KIER_CN_BASE_HighH2TB | ELC90PP-MSW1E | 0.21153 | 0.21153 | 0.21153 | 0.21153 | 0.21153 | 0.21153 | 0.21153 | 0.21153 | 0.21153 | 0.21153 | 기타재생 | 폐기물 |  | 합계 | 11.375 | 22.1854 | 47.8504 | 170.3191 | 338.6043 | 398.5139 | 500.1576 | 516.5248 | 521.9973 | 522.0303
KIER_CN_BASE_HighH2TB | ELC90PP-MSWOFF1E | 1.3555 | 1.3555 | 1.3555 | 1.3555 | 1.3555 | 1.3555 | 1.3555 | 1.3555 | 1.3555 | 1.3555 | 기타재생 | 부생가스
KIER_CN_BASE_HighH2TB | ELC92PP-OCE1E | 0.25511 | 0.255 | 0.255 | 0.255 | 0.255 | 0.255 | 0.255 | 0.255 | 0.255 | 0.255 | 기타재생 | 해양 |  | 정격용량 |  | 한전통계 | TIMES | 9차전기본 | TIMES | 9차전기본 | TIMES |  | 한전통계 | TIMES | 9차전기본 | TIMES | 9차전기본 | TIMES
KIER_CN_BASE_HighH2TB | ELC92PP-OCE1N |  | 0.001 | 0.001 | 0.001 | 0.001 | 0.001 | 0.001 | 0.001 | 0.001 | 0.001 | 기타재생 | 해양 |  |  |  | 2017 | 2017 | 2030 | 2030 | 2034 | 2035 |  | 2017 | 2017 | 2030 | 2030 | 2034 | 2035
KIER_CN_BASE_HighH2TB | ELC93PP-HDGMCFC1E | 0.291 | 0.291 | 0.291 | 0.291 | 0.291 | 0.291 | 0.291 | 0.291 | 0.291 | 0.291 | 신에너지 | 연료전지 |  |  |  | 116.869 | 118.2657 | 171.4 | 285.3872 | 190.2 | 442.8306 |  | 107.6% | 1 | 1 | 1 | 1 | 1
KIER_CN_BASE_HighH2TB | ELC93PP-HDGMCFC1N |  | 0.289 | 1.309 | 2.309 | 3.709 | 7.709 | 7.709 | 7.709 | 7.709 | 7.709 | 신에너지 | 연료전지 |  |  | 원전 | 22.5 | 22.5287 | 20.4 | 20.4 | 19.4 | 17.4 |  | 19.25% | 19.05% | 11.9% | 7.148% | 10.2% | 3.929%
KIER_CN_BASE_HighH2TB | ELC93PP-HDGT1N | [5 empty] | 3.7333 | 52.5123 | 68.8795 | 74.352 | 74.385 | 신에너지 | 수소터빈 |  |  | 석탄 | 36.7 | 37.0949 | 32.6 | 32.4149 | 29 | 26.5346 |  | 31.4% | 31.37% | 19.02% | 11.36% | 15.25% | 5.992%
KIER_CN_BASE_HighH2TB | ELC99PP-LIB1N |  |  |  | 14.3745 | 84.3269 | 86.2015 | 86.2015 | 71.827 | 38.697 | 38.7392 | ESS | ESS | ESS |  | LNG | 37.854 | 37.7039 | 54.5 | 54.9499 | 58.1 | 52.6914 |  | 32.39% | 31.88% | 31.8% | 19.25% | 30.55% | 11.9%
KIER_CN_BASE_HighH2TB | ELCHHT12ANK-CHP1E-I | 1.7803 | 1.7803 | 1.7803 | 1.7803 | [6 empty] | 집단에너지 | 석탄 | 석탄 |  | 신재생 | 10.976 | 11.375 | 58 | 170.3191 | 77.8 | 338.6043 |  | 9.392% | 9.618% | 33.84% | 59.68% | 40.9% | 76.46%
KIER_CN_BASE_HighH2TB | ELCHHT27BKC-CHP1E-I | 0.18452 | 0.18452 | 0.18452 | 0.18452 | [6 empty] | 집단에너지 | 석유 | 석유 |  | 기타 | 8.839 | 9.5633 | 5.9 | 7.3033 | 5.9 | 7.6003 |  | 7.563% | 8.086% | 3.442% | 2.559% | 3.102% | 1.716%
KIER_CN_BASE_HighH2TB | ELCHHT46PEC-CHP1E-I | 0.077018 | 0.077018 | 0.077018 | 0.077018 | [6 empty] | 집단에너지 | 석유 | 석유 |  | 2017: 양수; 2020: 4.7; 2055: 4.022%
KIER_CN_BASE_HighH2TB | ELCHHT47OPP-CHP1E-I | 0.24618 | 0.24618 | 0.24618 | 0.24618 | [6 empty] | 집단에너지 | 석유 | 석유 |  | 2017: 석유; 2020: 4.139; 2055: 3.542%
KIER_CN_BASE_HighH2TB | ELCHHT83BMS-CHP1E-I | 0.16998 | 0.16998 | 0.16998 | 0.16998 | [6 empty] | 집단에너지 | 바이오 | 기타재생 | 신재생설비용량 | 2030: 9차전기본; 2035: TIMES; 2040: 9차전기본; 2045: TIMES
KIER_CN_BASE_HighH2TB | ELCHHT90MSW-CHP1E-I | 0.26694 | 0.26694 | 0.26694 | 0.26694 | [6 empty] | 집단에너지 | 폐기물 | 기타재생 |  | 2030: 2030; 2035: 2030; 2040: 2034; 2045: 2035
KIER_CN_BASE_HighH2TB | ELCHLT27BKC-CHP1E-R | 0.49531 | 0.49531 | 0.49531 | 0.49531 | [6 empty] | 집단에너지 | 석유 | 석유 |  | 2017: 합계; 2030: 58.5; 2035: 170.3191; 2040: 78.765; 2045: 338.6043
KIER_CN_BASE_HighH2TB | ELCHLT51NGL-CHP1E-R | 5.8585 | 5.8585 | 5.8585 | 5.8585 | [6 empty] | 집단에너지 | 천연가스CC | 천연가스CC |  | 2017: 태양광; 2040: 45.594; 2045: 293.1442
KIER_CN_BASE_HighH2TB | HDG93PP-GASSTG1E |  |  |  | 571.4574 | 571.4574 | 571.4574 | 571.4574 | 228.583 |  |  | 0 | 0 | 0 |  | 2017: 풍력; 2040: 24.874; 2045: 35.8148
KIER_CN_BASE_HighH2TB | HDG93PP-GASSTG1N |  |  |  | 538.7149 | 538.7149 | 538.7149 | 538.7149 | 215.486 |  |  | 0 | 0 | 0 |  | 2017: 수력; 2040: 2.085; 2045: 1.9281
KIER_CN_BASE_HighH2TB | HDG93PP-STA1N | [6 empty] | 138201.3421 | 138201.3421 | 189322.2132 | 259860.3792 |  |  |  |  | 2017: 해양; 2040: 0.256; 2045: 0.256
[16 empty] | 바이오 |  |  |  |  | 1.41 | 1.5479
[16 empty] | 폐기물 |  |  |  |  | NA | 0.21153
[16 empty] | 부생가스 |  |  |  |  | NA | 1.3555
[16 empty] | 연료전지 |  |  |  |  | 4.2 | 4
[16 empty] | IGCC |  |  |  |  | 0.346 | 0.34633
[16 empty] | 수소터빈 | [5 empty] | 0
- 전기본 대비 전력 수요가 높아 추가 설비가 필요한 상황에서, RPS 때문에 태양광설비가 추가 보급
기타
- 고온열은 보일러로 충당되면서 집단에너지사업자 감소
- 저온열은 발전사업자 소속 CHP가 충당하면서 집단에너지 사업자 감소
- 발전사업자 소속 CHP의 용량은 분석기간동안 일정하게 유지되는 것으로 가정
- 기존 가스복합발전 수명 고려되었는지 확인 필요
Note on Z45: SYPARK: 지역난방을 위한 천연가스 설비용량 감소
Note on Y52: SYPARK: 신재생 25.8%(84.4GW) 바이오 혼소, 자가용 포함 재생 22.2%(80.8GW) 신 3.6%(3.6GW)

## 발전량
Table Name: PowerGenerationByProcess
Active Unit: GWh | [13 empty] | 시나리오: | KIER_CN_BASE_HighH2TB | [12 empty] | 시나리오: | OSP_BASE_H2
Scenario | Process\Period | 2017 | 2020 | 2025 | 2030 | 2035 | 2040 | 2045 | 2050 | 2055 | 2060 |  |  |  | 2017 | 2020 | 2025 | 2030 | 2035 | 2040 | 2045 | 2050 | 2055 | 2060 | 2017 | 2050 |  |  | 2017 | 2020 | 2025 | 2030 | 2035 | 2040 | 2045 | 2050
KIER_CN_BASE_HighH2TB | ELC-CHP-OUT | 8933.8434 | 11031.8928 | 9185.0502 | 2842.298 | [6 empty] | Dummy | Dummy | 원자력 | 147934.9318 | 159953.1323 | 174400.709 | 140347.8877 | 119708.4925 | 105948.8956 | 78429.702 | 78429.702 | 57790.3067 | 57790.3067 | 27.7% | 5.904% |  | 원자력 | 147934.9318 | 159953.1323 | 174400.709 | 140347.8877 | 119708.4925 | 105948.8956 | 78429.702 | 78429.702
KIER_CN_BASE_HighH2TB | ELC-REN-SPV-OUT | 6898.0059 | 19521.321 | 42822.1292 | 185573.1864 | 380023.6985 | 397964.6898 | 396215.0052 | 398411.585 | 362263.7066 | 360263.9054 | Dummy | Dummy | 석탄 | 236741.7516 | 236897.3914 | 225750.6559 | 10223.9593 | 0 | 0 | 0 | 0 | 0 | 0 | 44.33% | 0% |  | 석탄 | 236741.7516 | 236897.3914 | 225750.6559 | 168244.9061 | 141323.1987 | 105311.9675 | 94361.8315 | 43724.2014
KIER_CN_BASE_HighH2TB | ELC-REN-WND-OUT | 2162.5906 | 3548.1223 | 19185.2881 | 34900.4265 | 69039.1126 | 147919.8836 | 143149.0353 | 113728.3871 | 135396.2972 | 137869.8217 | Dummy | Dummy | 석탄+CCS | 0 | 0 | 0 | 0 | 0 | 0 | 0 | 0 | 0 | 0 | 0% | 0% |  | 석탄+CCS | 0 | 0 | 0 | 0 | 0 | 0 | 0 | 0
KIER_CN_BASE_HighH2TB | ELC11PP-ANS1E | 4428.67 | 2979.7853 | 2979.7853 | [7 empty] | 석탄 | 석탄 | 석유 | 3221.823 | 1915.8159 | 1915.8159 | 1415.8665 | 0 | 0 | 0 | 0 | 0 | 0 | 0.6033% | 0% |  | 석유 | 3221.823 | 1915.8159 | 1915.8159 | 1915.8159 | 0 | 0 | 0 | 0
KIER_CN_BASE_HighH2TB | ELC14PP-BSCTP1E | 229808.272 | 228699.2526 | 174961.4616 | 9001.5661 | [6 empty] | 석탄 | 석탄 | 천연가스CC | 117115.7359 | 121322.9462 | 131712.5604 | 285651.7496 | 176962.3052 | 128946.8309 | 12588.5104 | 0 | 0 | 0 | 21.93% | 0% |  | 천연가스CC | 55018.8422 | 50043.8431 | 34055.8922 | 108798.5337 | 128202.3337 | 141511.1281 | 135263.7617 | 130619.7589
KIER_CN_BASE_HighH2TB | ELC14PP-BSCTP1N |  |  | 42591.0556 | [7 empty] | 석탄 | 석탄 | 천연가스CC+CCS | 0 | 0 | 0 | 0 | 0 | 0 | 0 | 43655.8707 | 39816.3952 | 39815.7063 | 0% | 3.287% |  | 천연가스CC+CCS | 0 | 0 | 0 | 0 | 0 | 0 | 0 | 0
KIER_CN_BASE_HighH2TB | ELC14PP-IGCC1E | 1286.3311 | 2337.1517 | 2337.1517 | 2045.6834 | [6 empty] | 신에너지 | IGCC | 천연가스CT | 0 | 0 | 0 | 4562.7274 | 0 | 0 | 0 | 0 | 0 | 0 | 0% | 0% | 2050 가동율 | 천연가스CT | 0 | 0 | 0 | 0 | 0 | 0 | 0 | 0
KIER_CN_BASE_HighH2TB | ELC51NGL-NGLCCwCHP1E | 21251.7157 | 21251.7157 | 21251.7157 | 21251.7157 | 19914.3193 | 16251.4149 | 12588.5104 |  |  |  | 천연가스CC | 천연가스CC | 태양광 | 6898.0059 | 19521.321 | 42822.1292 | 196302.4026 | 398580.1219 | 430772.2951 | 502806.9155 | 502806.9155 | 502806.9155 | 502806.9155 | 1.292% | 37.85% | 15.56% | 태양광 | 6898.0059 | 19521.321 | 42822.1292 | 47156.152 | 62171.3385 | 107997.9702 | 154084.7325 | 197858.3618
KIER_CN_BASE_HighH2TB | ELC51PP-NGLCC1E | 92656.8095 | 80070.0991 | 44448.0125 | 158602.5139 | 110054.319 | 96580.8077 |  |  |  |  | 천연가스CC | 천연가스CC | 풍력 | 2162.5906 | 2620.7918 | 13070.8346 | 16140.502 | 57024.5985 | 54407.5435 | 54407.5435 | 54407.5435 | 54407.5435 | 53775.6688 | 0.4049% | 4.096% | 25.88% | 풍력 | 2162.5906 | 2620.7918 | 13070.8346 | 16140.502 | 46288.5368 | 54407.5435 | 54407.5435 | 54407.5435
KIER_CN_BASE_HighH2TB | ELC51PP-NGLCC1N |  | 16103.408 | 63961.9514 | 105593.4817 | 46993.667 | 16114.6083 |  |  |  |  | 천연가스CC | 천연가스CC | 해상풍력 | 0 | 927.3305 | 6114.4534 | 24029.9984 | 27394.1982 | 118595.7138 | 118971.1618 | 118971.1618 | 118971.1618 | 118971.1618 | 0% | 8.957% | 33.12% | 해상풍력 | 0 | 927.3305 | 6114.4534 | 24029.9984 | 24029.9984 | 24029.9984 | 24029.9984 | 24029.9984
KIER_CN_BASE_HighH2TB | ELC51PP-NGLCCCC1N | [7 empty] | 43655.8707 | 39816.3952 | 39815.7063 | 천연가스CC+CCS | 천연가스CC+CCS | 기타재생 | 17280.2817 | 21855.7226 | 23108.9852 | 23967.8645 | 26327.9158 | 26322.3967 | 26523.083 | 26523.083 | 26488.658 | 26486.3124 | 3.236% | 1.997% |  | 기타재생 | 17280.2817 | 21855.7226 | 23108.9852 | 23967.8645 | 25918.7475 | 25918.7475 | 25918.7475 | 25918.7475
KIER_CN_BASE_HighH2TB | ELC51PP-NGLCT1N |  |  |  | 4562.7274 | [6 empty] | 천연가스CT | 천연가스CT | 신에너지 | 2714.5247 | 5183.723 | 10189.7623 | 14806.1757 | 19631.5267 | 60952.4047 | 287900 | 470410.5836 | 539053.9127 | 539066.2275 | 0.5083% | 35.41% |  | 신에너지 | 2714.5247 | 8581.3716 | 17214.2139 | 25870.9243 | 28388.7034 | 41600.2051 | 41600.2051 | 49440.9889
KIER_CN_BASE_HighH2TB | ELC62PP-NURAPR1N |  | 9631.7178 | 48158.5889 | 48158.5889 | 48158.5889 | 48158.5889 | 48158.5889 | 48158.5889 | 48158.5889 | 48158.5889 | 원자력 | 원자력 | 동북아그리드 | 0 | 0 | 0 | 0 | 0 | 0 | 11660.5922 | 33100 | 0 | 0 | 0% | 2.492% |  | 양수 | 0 | 4186.0465 | 4186.0465 | 4631.3706 | 5789.2133 | 5789.2133 | 7120.8105 | 6757.8388
KIER_CN_BASE_HighH2TB | ELC62PP-NUROPR1E | 76905.3447 | 78429.702 | 78429.702 | 78429.702 | 71549.9036 | 57790.3067 | 30271.113 | 30271.113 | 9631.7178 | 9631.7178 | 원자력 | 원자력 | 양수 | 0 | 4186.0465 | 4186.0465 | 4631.3706 | 5789.2133 | 7120.8105 | 5789.2133 | 5789.2133 | 5789.2133 | 5789.2133 |  | 0.4358% |  | ESS | 0 | 0 | 0 | 0 | 0 | 0 | 6348.7069 | 8118.0044
KIER_CN_BASE_HighH2TB | ELC62PP-NURPWR1E | 56329.792 | 57446.3168 | 33367.0223 | 13759.5968 | [6 empty] | 원자력 | 원자력 | ESS | 0 | 0 | 0 | 16982.568 | 105217.7659 | 111432.7582 | 68057.3295 | 63141.9828 | 34533.4017 | 34560.3866 |  | 4.754% | -7.4506e-09 | 시나리오: | 471972.7514 | 502316.7201 | 538453.6894 | 556472.5846 | 576031.3494 | 606726.4559 | 608096.522 | 604429.3023
KIER_CN_BASE_HighH2TB | ELC63PP-EUROPR1E | 14699.7952 | 14445.3958 | 14445.3958 | [7 empty] | 원자력 | 원자력 | 합계 | 534069.6452 | 570198.1747 | 629085.9061 | 717449.1337 | 825629.1587 | 925946.0805 | 1093287.5085 | 1328304.8601 | 1339334.8934 | 1338712.2991 |  | 248.7% |  |  | 2017 | 2020 | 2025 | 2030 | 2035 | 2040 | 2045 | 2050
KIER_CN_BASE_HighH2TB | ELC64PP-GHY1E | 2264.5581 | 2772.5675 | 2772.5675 | 2772.5675 | 2772.5675 | 2772.5675 | 2772.5675 | 2772.5675 | 2772.5675 | 2772.5675 | 기타재생 | 수력 | 송배전 손실율 고려 | 518047.5558 | 553092.2294 | 610213.3289 | 695925.6597 | 800860.2839 | 898167.6981 | 1060488.8832 | 1288455.7143 | 1299154.8466 | 1298550.9301 |  |  |  | 원자력 | 147934.9318 | 159953.1323 | 174400.709 | 140347.8877 | 119708.4925 | 105948.8956 | 78429.702 | 78429.702
KIER_CN_BASE_HighH2TB | ELC65PP-PHY1E |  | 4186.0465 | 4186.0465 | 4186.0465 | 4186.0465 | 5148.8937 | 4186.0465 | 4186.0465 | 4186.0465 | 4186.0465 | 양수 | 양수 | TIMES DMD | 516480 | 529057.5 | 552517 | 577017.8 | 575386.4 | 567396.7 | 550694.1 | 512701.7 | 515069.4 | 517576 |  |  |  | 석탄 | 236741.7516 | 236897.3914 | 225750.6559 | 151541.6247 | 66568.7479 | 0 | 0 | 0
KIER_CN_BASE_HighH2TB | ELC65PP-PHY1N |  |  |  | 445.3241 | 1603.1667 | 1971.9167 | 1603.1667 | 1603.1667 | 1603.1667 | 1603.1667 | 양수 | 양수 | Gap Ratio | 0.0030351 | 0.045429 | 0.10442 | 0.20607 | 0.39187 | 0.58296 | 0.92573 | 1.5131 | 1.5223 | 1.5089 |  |  |  | 석탄+CCS | 0 | 0 | 0 | 0 | 0 | 0 | 0 | 0
KIER_CN_BASE_HighH2TB | ELC66PP-SHY04MW1E | 7.3735 | 6.2225 | 6.2225 | 6.2225 | 6.2225 | 6.2225 | 6.2225 | 6.2225 | 6.2225 | 6.2225 | 기타재생 | 수력 | - Gap은 재생에너지 수급 불일치와 양수, 배터리, 수소의 저장 효율로 발생 | [13 empty] | 석유 | 3221.823 | 1915.8159 | 1915.8159 | 968.4867 | 0 | 0 | 0 | 0
KIER_CN_BASE_HighH2TB | ELC66PP-SHY3MW1E | 151.5552 | 92.4557 | 92.4557 | 92.4557 | 92.4557 | 92.4557 | 92.4557 | 92.4557 | 92.4557 | 92.4557 | 기타재생 | 수력 |  |  |  |  | 0.020637 | 0.023778 | 0.065827 | 0.26333 | 0.35414 | [5 empty] | 천연가스CC | 55018.8422 | 50043.8431 | 34055.8922 | 89060.9121 | 151619.9284 | 180916.5187 | 91200.7262 | 0
KIER_CN_BASE_HighH2TB | ELC66PP-SHY3MW1N |  | 38.5619 | 152.4949 | 310.2482 | 508.3163 | 508.3163 | 508.3163 | 508.3163 | 508.3163 | 508.3163 | 기타재생 | 수력 | 발전총량 |  |  |  | 9차 전기본 | 9차 전기본 | 3차 에기본 | [7 empty] | 천연가스CC+CCS | 0 | 0 | 0 | 0 | 0 | 0 | 0 | 0
KIER_CN_BASE_HighH2TB | ELC82PP-SPV1E | 6898.0059 | 6898.0059 | 6898.0059 | 6776.8497 | 6855.5642 | [5 empty] | 태양광 | 태양광 |  |  |  |  | 2030 | 2034 | 2040 | [7 empty] | 천연가스CT | 0 | 0 | 0 | 0 | 0 | 0 | 0 | 0
KIER_CN_BASE_HighH2TB | ELC82PP-SPV1N |  | 12623.3151 | 35924.1234 | 189525.5529 | 391724.5577 | 430772.2951 | 502806.9155 | 502806.9155 | 502806.9155 | 502806.9155 | 태양광 | 태양광 |  |  |  | TWh | 542.307 | 554.798 | 578.011 | [7 empty] | 태양광 | 6898.0059 | 19521.321 | 42822.1292 | 84359.2643 | 120205.1795 | 203547.6958 | 333317.026 | 502806.9155
KIER_CN_BASE_HighH2TB | ELC83PP-BMS1E | 3728.8157 | 3728.8157 | 3728.8157 | 3728.8157 | 3728.8157 | 3728.8157 | 3728.8157 | 3728.8157 | 3728.8157 | 3728.8157 | 기타재생 | 바이오 |  |  |  |  | 153.6187 | 246.0623 | 320.1567 | [7 empty] | 풍력 | 2162.5906 | 2620.7918 | 13070.8346 | 16140.502 | 57161.5228 | 52493.9124 | 53187.1206 | 52976.6805
KIER_CN_BASE_HighH2TB | ELC83PP-BMS1N |  | 5035.2587 | 6174.5884 | 6875.7144 | 8628.5292 | 8628.5292 | 8628.5292 | 8628.5292 | 8628.5292 | 8628.5292 | 기타재생 | 바이오 | - 전기본 대비 베이스라인 시나리오 전력 수요가 높으며, 수전해 등 전환분야의 추가 전력수요로 인하여 모형 결과의 발전량이 전기본보다 더 높음 | [13 empty] | 해상풍력 | 0 | 927.3305 | 6114.4534 | 24029.9984 | 24029.9984 | 23245.9306 | 23490.9783 | 23398.0339
KIER_CN_BASE_HighH2TB | ELC83PP-BMSLFG1E |  |  |  |  | 409.1683 | 403.6492 | 604.3355 | 604.3355 | 569.9105 | 567.5649 | 기타재생 | 바이오 | [14 empty] | 기타재생 | 17280.2817 | 21855.7226 | 23108.9852 | 23967.8645 | 25918.7475 | 25918.7475 | 25918.7475 | 26173.8331
KIER_CN_BASE_HighH2TB | ELC83PP-BMSLFG1N | 604.3355 | 604.3355 | 604.3355 | 604.3355 | 604.3355 | 604.3355 | 604.3355 | 604.3355 | 604.3355 | 604.3355 | 기타재생 | 바이오 | 신재생에너지 발전량 | 29055.4029 | 50108.8889 | 95306.1649 | 275246.9432 | 528958.361 | 691050.3539 | 990608.7038 | 1173119.2874 | 1241728.1915 | 1241106.286 |  |  |  | 신에너지 | 2714.5247 | 8581.3716 | 17214.2139 | 25870.9243 | 28388.7034 | 42389.8618 | 47802.9088 | 54864.5477
KIER_CN_BASE_HighH2TB | ELC89PP-WND1E | 2162.5906 | 2299.0649 | 2526.5221 | 2753.9793 | 2753.9793 | [5 empty] | 풍력 | 풍력 | 재생에너지 발전량 | 26340.8782 | 44925.1658 | 85116.4025 | 260440.7675 | 509326.8343 | 630097.9492 | 702708.7038 | 702708.7038 | 702674.2788 | 702040.0585 |  |  |  | 양수 | 0 | 4186.0465 | 4186.0465 | 4631.3706 | 5789.2133 | 5789.2133 | 5789.2133 | 5789.2133
KIER_CN_BASE_HighH2TB | ELC89PP-WND1N |  | 321.7269 | 10544.3125 | 13386.5227 | 54270.6192 | 54407.5435 | 54407.5435 | 54407.5435 | 54407.5435 | 53775.6688 | 풍력 | 풍력 |  |  |  |  | 8차 전기본 | 9차 전기본 | 3차 에기본 | [7 empty] | ESS | 0 | 0 | 0 | 435.8574 | 691.3206 | 8393.1427 | 79554.6252 | 183739.1925
KIER_CN_BASE_HighH2TB | ELC89PP-WNDOFF1N |  | 927.3305 | 6114.4534 | 24029.9984 | 27394.1982 | 118595.7138 | 118971.1618 | 118971.1618 | 118971.1618 | 118971.1618 | 해상풍력 | 풍력 |  |  |  |  | 2030 | 2034 | 2040 | [8 empty] | 471972.7514 | 502316.7201 | 538453.6894 | 556287.4647 | 593601.3203 | 634461.5625 | 653347.2094 | 738649.7126
KIER_CN_BASE_HighH2TB | ELC90PP-MSW1E | 686.9927 | 1483.0847 | 1483.0847 | 1483.0847 | 1483.0847 | 1483.0847 | 1483.0847 | 1483.0847 | 1483.0847 | 1483.0847 | 기타재생 | 폐기물 |  |  |  | TWh | 132 | 141.2 | 202.3038 | [8 empty] | 2017 | 2020 | 2025 | 2030 | 2035 | 2040 | 2045 | 2050
KIER_CN_BASE_HighH2TB | ELC90PP-MSWOFF1E | 9346.9576 | 7603.0098 | 7603.0098 | 7603.0098 | 7603.0098 | 7603.0098 | 7603.0098 | 7603.0098 | 7603.0098 | 7603.0098 | 기타재생 | 부생가스 |  |  |  |  | 128.4408 | 368.1268 | 427.7941 | [7 empty] | 원자력 | 147934.9318 | 159953.1323 | 178413.9248 | 164427.1822 | 143787.7869 | 212848.6934 | 185329.4997 | 185329.4997
KIER_CN_BASE_HighH2TB | ELC92PP-OCE1E | 489.6935 | 489.4823 | 489.4823 | 489.4823 | 489.4823 | 489.4823 | 489.4823 | 489.4823 | 489.4823 | 489.4823 | 기타재생 | 해양 | - 전환분야 전력소비량 증가로 전기본 사업용 대비 증가 | [13 empty] | 석탄 | 236741.7516 | 236897.3914 | 225750.6559 | 163667.5037 | 80544.0987 | 27704.988 | 0 | 0
KIER_CN_BASE_HighH2TB | ELC92PP-OCE1N |  | 1.9281 | 1.9281 | 1.9281 | 1.9281 | 1.9281 | 1.9281 | 1.9281 | 1.9281 | 1.9281 | 기타재생 | 해양 | [14 empty] | 석탄+CCS | 0 | 0 | 0 | 0 | 0 | 0 | 20104.6189 | 20104.6189
KIER_CN_BASE_HighH2TB | ELC93PP-HDGMCFC1E | 1428.1936 | 1428.1936 | 1428.1936 | 1428.1936 | 1428.1936 | 1428.1936 | 1428.1936 | 1428.1936 | 1428.1936 | 1428.1936 | 신에너지 | 연료전지 | 원별 발전량 | [13 empty] | 석유 | 3221.823 | 1915.8159 | 1915.8159 | 968.4867 | 0 | 0 | 0 | 0
KIER_CN_BASE_HighH2TB | ELC93PP-HDGMCFC1N |  | 1418.3778 | 6424.4171 | 11332.2988 | 18203.3331 | 37834.8598 | 37834.8598 | 37834.8598 | 37834.8598 | 37834.8598 | 신에너지 | 연료전지 |  | TIMES | 한전통계 | 9차 전기본 | TIMES | [9 empty] | 천연가스CC | 55018.8422 | 50043.8431 | 30042.6765 | 65238.1392 | 124177.5315 | 123328.8481 | 91201.397 | 0
KIER_CN_BASE_HighH2TB | ELC93PP-HDGT1N | [5 empty] | 21689.3513 | 248636.9466 | 431147.5302 | 499790.8593 | 499803.1741 | 신에너지 | 수소터빈 |  | 2017 | 2017 | 2030 | 2030 |  |  |  | 9차 전기본 | TIMES | 9차 전기본 | TIMES |  |  | 천연가스CC+CCS | 0 | 0 | 0 | 0 | 0 | 0 | 29658.4769 | 70340.012
KIER_CN_BASE_HighH2TB | ELC99PP-LIB1N |  |  |  | 16982.568 | 105217.7659 | 111432.7582 | 68057.3295 | 63141.9828 | 34533.4017 | 34560.3866 | ESS | ESS |  | TWH | TWH | TWH | TWH |  |  |  | 2030 | 2030 | 2034 | 2035 |  |  | 천연가스CT | 0 | 0 | 0 | 0 | 0 | 0 | 0 | 0
KIER_CN_BASE_HighH2TB | ELCHHT12ANK-CHP1E-I | 2504.8096 | 5218.3534 | 5218.3534 | 1222.3932 | [6 empty] | 석탄 | 석탄 | 원자력 | 147.9349 | 148.427 | 135.5768 | 140.3479 |  |  | 태양광 | 45518 | 196302.4026 | 59080 | 398580.1219 |  |  | 태양광 | 6898.0059 | 19521.321 | 42822.1292 | 71903.578 | 109570.657 | 121998.9706 | 167028.7406 | 276639.5142
KIER_CN_BASE_HighH2TB | ELCHHT46PEC-CHP1E-I | 108.3595 | 225.7489 | 225.7489 | [7 empty] | 석유 | 석유 | 석탄 | 236.7418 | 238.799 | 162.1498 | 10.224 |  |  | 풍력 | 40116 | 40170.5003 | 57483 | 84418.7966 |  |  | 풍력 | 2162.5906 | 2620.7918 | 13070.8346 | 16140.502 | 57161.5228 | 54407.5435 | 54407.5435 | 53906.3535
KIER_CN_BASE_HighH2TB | ELCHHT47OPP-CHP1E-I | 346.3585 | 721.5802 | 721.5802 | 447.3798 | [6 empty] | 석유 | 석유 | LNG | 117.1157 | 122.943 | 126.3575 | 290.2145 |  |  | 수력 | 3781 | 3181.494 | 3999 | 3379.5621 |  |  | 해상풍력 | 0 | 927.3305 | 6114.4534 | 24029.9984 | 24029.9984 | 24029.9984 | 24029.9984 | 23614.6919
KIER_CN_BASE_HighH2TB | ELCHLT27BKC-CHP1E-R | 2767.105 | 968.4867 | 968.4867 | 968.4867 | [6 empty] | 석유 | 석유 | 신재생 | 29.0554 | 30.817 | 112.7999 | 275.2469 |  |  | 해양 | 496 | 491.4104 | 496 | 491.4104 |  |  | 기타재생 | 17280.2817 | 21855.7226 | 23108.9852 | 23967.8645 | 25918.7475 | 25918.7475 | 25918.7475 | 26110.0514
KIER_CN_BASE_HighH2TB | ELCHLT51NGL-CHP1E-R | 3207.2108 | 3897.7235 | 2050.8809 | 204.0383 | [6 empty] | 천연가스CC | 천연가스CC | 석유 | 3.2218 | 8.358 | 1.6269 | 1.4159 |  |  | 바이오 | 13339 | 11208.8656 | 14305 | 13370.8487 |  |  | 신에너지 | 2714.5247 | 8581.3716 | 17214.2139 | 25870.9243 | 28388.7034 | 41059.2632 | 40873.9892 | 48421.4594
KIER_CN_BASE_HighH2TB | IMP71ELC1E | [6 empty] | 11660.5922 | 33100 |  |  | 동북아그리드 | 동북아그리드 | 양수 | 0 | 4.186 | 3.7961 | 4.6314 |  |  | 폐기물 | NA | 1483.0847 | NA | 1483.0847 |  |  | 양수 | 0 | 4186.0465 | 4186.0465 | 4631.3706 | 5789.2133 | 5789.2133 | 5789.2133 | 5789.2133
[12 empty] | #N/A | #N/A | 합계 | 534.0696 | 549.344 | 542.307 | 722.0805 |  | 0.9722 | 부생가스 | NA | 7603.0098 | NA | 7603.0098 |  |  | ESS | 0 | 0 | 0 | 0 | 558.8481 | 726.1034 | 3907.4857 | 60415.8196
[12 empty] | #N/A | #N/A | 원자력 | 27.7% | 27.02% | 25% | 19.44% |  |  | 연료전지 | 16075 | 12760.4924 | 20093 | 19631.5267 |  |  |  | 471972.7514 | 502316.7201 | 538453.6894 | 556214.1789 | 593579.0461 | 631297.0527 | 638553.0117 | 704466.2011
[12 empty] | #N/A | #N/A | 석탄 | 44.33% | 43.47% | 29.9% | 1.416% |  |  | IGCC | 2351 | 2045.6834 | 2351 | 0
[12 empty] | #N/A | #N/A | LNG | 21.93% | 22.38% | 23.3% | 40.19% |  |  | 수소터빈 | NA | 0 | NA | 0
[14 empty] | 신재생 | 5.44% | 5.61% | 20.8% | 38.12% |  |  | 합계 | 121676 | 275246.9432 | 157807 | 528958.361
[14 empty] | 석유 | 0.6033% | 1.521% | 0.3% | 0.1961% |  |  |  |  | 0 |  | 0
[14 empty] | 양수 | 0% | 0.762% | 0.7% | 0.6414%
- 전력수요 차이를 천연가스와 신재생으로 충당
[14 empty] | 재생에너지 발전 비중 |  |  | 21.21% | 36.3% | 61.69% | 68.05% | 64.27% | 52.9%
88.32%
[14 empty] | 가동율 추정 | TIMES | 한전통계 | 9차 전기본 | TIMES
[15 empty] | 2017 | 2017 | 2030 | 2030
[14 empty] | 원자력 | 74.96% | 75.31% | 75.87% | 78.54%
[14 empty] | 석탄 | 72.85% | 74.28% | 56.78% | 3.601%
[14 empty] | LNG | 35.46% | 37.08% | 26.47% | 60.29%
[14 empty] | 신재생 | 29.16% | 32.05% | 22.2% | 18.45%
기타
- 양수발전은 발전량에 제약이 없는 2035년 사용안됨
- 2040년 태양광 용량이 큰 폭으로 증가하면서 양수발전뿐만 아니라 리튬이차전지까지 사용됨
- 2045, 50년은 태양광 용량이 유지되면서 전력 수요는 감소하고, 수전해 보급 확대로 다시 양수발전과 이차전지가 사용안됨
- 2040년 수전해와 부생가스수소가 감소하는 현상이 있어 수소 생산 시나리오 튜닝 필요
[14 empty] | 가동율 | 2017 | 2020 | 2025 | 2030 | 2035 | 2040 | 2045 | 2050 | 2055 | 2060
[14 empty] | 태양광 | 15.56% | 15.56% | 15.56% | 15.54% | 15.52% | 15.56% | 15.56% | 15.56% | 15.56% | 15.56%
[14 empty] | 풍력 | 20.32% | 21.6% | 23.74% | 25.88% | 25.82% | 25.88% | 25.88% | 25.88% | 25.88% | 25.58%
[14 empty] | 해상풍력 | #DIV/0! | 21.6% | 23.74% | 25.88% | 29.5% | 33.02% | 33.12% | 33.12% | 33.12% | 33.12%
[14 empty] | 원자력 | 74.96% | 78.54% | 78.54% | 78.54% | 78.54% | 78.54% | 78.54% | 78.54% | 78.54% | 78.54%
Note on W28: SYPARK: 3차 에기본은 569.870
Note on Y28: SYPARK: 목표수요
Note on W36: SYPARK: 사업용 115TWh 자가용 17TWh 8차전기본
Note on X36: SYPARK: 사업용: 135.4 TWh 자가용: 5.8 TWh
Note on V58: SYPARK: 8차 대비 9차 전기본의 수요가 감소하여 재생에너지 비중이 20% 초과

## TS별발전량
1. 시나리오별 결과
|  |  |  | 2 | 3 | 4 | 5 | 6 | 7 | 8 | 9 | 10 | 11
2. 발전용량
Table Name: ELC-Cap
|  | Active Unit: GW | [13 empty] | 시나리오: | FeasibilityTest2
|  | Scenario | Process\Period | 2017 | 2020 | 2025 | 2030 | 2035 | 2040 | 2045 | 2050 | 2055 | 2060 |  |  |  | 2017 | 2020 | 2025 | 2030 | 2035 | 2040 | 2045 | 2050
|  | FeasibilityTest2 | ELC11PP-ANS1E | 2017: 0.6; 2020: 0.4; 2025: 0.4; 2030: 0.4; 2035: 0.4 |  |  | 원자력 | 22.5287 | 26.0497 | 25.3497 | 20.4 | 18.4 | 16.4 | 12.4 | 11.4
|  | FeasibilityTest2 | ELC14PP-BSCTP1E | 34.7146 | 33.5946 | 29.9746 | 29.9746 | 27.9746 | 21.9746 | 17.8746 | 11.6346 | 9.566 |  |  |  | 석탄 | 35.3146 | 34.9946 | 37.6346 | 37.6346 | 35.6346 | 29.2346 | 25.1346 | 18.8946
|  | FeasibilityTest2 | ELC14PP-BSCTP1N |  | 1 | 7.26 | 7.26 | 7.26 | 7.26 | 7.26 | 7.26 | 7.26 | 7.26 |  |  | 석유 | 3.8603 | 3.7003 | 1.1003 | 1.1003 | 1.1003 | 1.1003 | 1.1003 | 1.1003
|  | FeasibilityTest2 | ELC14PP-IGCC1E | 0.34633 | 0.34633 | 0.34633 | 0.34633 | 0.34633 | 0.34633 | 0.34633 | 0.34633 | 0.34633 | 0.34633 |  |  | 천연가스CC | 31.8454 | 35.0664 | 37.3264 | 40.4764 | 40.4764 | 40.4764 | 40.4764 | 44.2411
|  | FeasibilityTest2 | ELC14PP-IGCC1N |  |  | 0.4 | 0.4 | 0.4 | 0.4 | 0.4 | 0.4 | 0.4 | 0.4 |  |  | 천연가스CT | 0 | 0 | 0 | 3.2 | 3.2 | 3.2 | 3.2 | 3.2
|  | FeasibilityTest2 | ELC23PP-KES1E | 0.105 | 0.105 | 0.105 | 0.105 | 0.105 | 0.105 | 0.105 | 0.105 | 0.105 | 0.105 |  |  | 태양광 | 5.0623 | 9.3623 | 19.5623 | 33.5623 | 75.2053 | 127.4627 | 230.0109 | 321
|  | FeasibilityTest2 | ELC24PP-DSSCC1E | 0.4658 | 0.3608 | 0.3608 | 0.3608 | 0.3608 | 0.3608 | 0.3608 | 0.3608 | 0.3608 | 0.3608 |  |  | 풍력 | 1.2148 | 2.8148 | 6.2148 | 7.7148 | 17.7148 | 16.5 | 16.5 | 16.5
|  | FeasibilityTest2 | ELC24PP-DSSCT1E | 0.25947 | 0.20447 | 0.20447 | 0.20447 | 0.20447 | 0.20447 | 0.20447 | 0.20447 | 0.20447 | 0.20447 |  |  | 해상풍력 | 0 | 0 | 2.2964 | 10 | 10 | 10 | 10 | 22
|  | FeasibilityTest2 | ELC27PP-BKCCT1E | 0.08 | 0.08 | 0.08 | 0.08 | 0.08 | 0.08 | 0.08 | 0.08 | 0.08 | 0.08 |  |  | 기타신재생 | 4.6609 | 5.6188 | 6.6688 | 7.3238 | 7.3238 | 7.3238 | 7.3238 | 7.3238
|  | FeasibilityTest2 | ELC27PP-BKCTP1E | 2.95 | 2.95 | 0.35 | 0.35 | 0.35 | 0.35 | 0.35 | 0.35 | 0.35 | 0.35 |  |  | 양수 | 4.7 | 4.7 | 4.7 | 6.1 | 6.7 | 6.7 | 6.7 | 6.7
|  | FeasibilityTest2 | ELC51NGL-NGLCCwCHP1E | 7.5055 | 7.5055 | 7.5055 | 7.5055 | 7.5055 | 7.5055 | 7.5055 | 7.5055 | 7.5055 | 7.5055 |  |  | ESS | 0 | 0 | 0 | 0.7 | 0.7 | 14.8912 | 74.6974 | 132.8348
|  | FeasibilityTest2 | ELC51PP-NGLCC1E | 24.3399 | 24.3399 | 22.5399 | 22.5399 | 22.5399 | 22.5399 | 22.5399 | 22.5399 | 22.5399 | 22.5399 |  |  | 집단에너지 | 9.1266 | 9.1266 | 9.1266 | 9.1266 | 4.0923 | 4.2843 | 4.4802 | 4.7106 | 0
|  | FeasibilityTest2 | ELC51PP-NGLCC1N |  | 3.221 | 7.281 | 10.431 | 10.431 | 10.431 | 10.431 | 14.1957 | 10.1357 | 6.9857 | [10 empty] | 589.9051
|  | FeasibilityTest2 | ELC51PP-NGLCT1N |  |  |  | 3.2 | 3.2 | 3.2 | 3.2 | 3.2 | 3.2 | 3.2
|  | FeasibilityTest2 | ELC51PP-NGLFEC1E | 0.291 | 0.291 | 0.291 | 0.291 | 0.291 | 0.291 | 0.291 | 0.291 | 0.291 | 0.291
|  | FeasibilityTest2 | ELC51PP-NGLFEC1N |  | 0.24 | 0.4 | 0.455 | 0.455 | 0.455 | 0.455 | 0.455 | 0.455 | 0.455
|  | FeasibilityTest2 | ELC62PP-NURAPR1N |  | 4.2 | 7 | 7 | 7 | 7 | 7 | 7 | 7 | 7
|  | FeasibilityTest2 | ELC62PP-NUROPR1E | 11.4 | 11.4 | 11.4 | 11.4 | 11.4 | 9.4 | 5.4 | 4.4 | 1.4 | 1.4
|  | FeasibilityTest2 | ELC62PP-NURPWR1E | 2017: 8.35; 2020: 8.35; 2025: 4.85; 2030: 2
|  | FeasibilityTest2 | ELC63PP-EUROPR1E | 2017: 2.7787; 2020: 2.0997; 2025: 2.0997
|  | FeasibilityTest2 | ELC64PP-GHY1E | 1.5818 | 1.5818 | 1.5818 | 1.5818 | 1.5818 | 1.5818 | 1.5818 | 1.5818 | 1.5818 | 1.5818
|  | FeasibilityTest2 | ELC65PP-PHY1E | 4.7 | 4.7 | 4.7 | 4.7 | 4.7 | 4.7 | 4.7 | 4.7 | 4.7 | 4.7
|  | FeasibilityTest2 | ELC65PP-PHY1N |  |  |  | 1.4 | 2 | 2 | 2 | 2 | 2 | 2
|  | FeasibilityTest2 | ELC66PP-SHY04MW1E | 0.00355 | 0.00355 | 0.00355 | 0.00355 | 0.00355 | 0.00355 | 0.00355 | 0.00355 | 0.00355 | 0.00355
|  | FeasibilityTest2 | ELC66PP-SHY3MW1E | 0.052747 | 0.052747 | 0.052747 | 0.052747 | 0.052747 | 0.052747 | 0.052747 | 0.052747 | 0.052747 | 0.052747
|  | FeasibilityTest2 | ELC66PP-SHY3MW1N |  | 0.055 | 0.165 | 0.465 | 0.465 | 0.465 | 0.465 | 0.465 | 0.465 | 0.465
|  | FeasibilityTest2 | ELC82PP-SPV1E | 2017: 5.0623; 2020: 5.0623; 2025: 5.0623; 2030: 5.0623; 2035: 5.0623
|  | FeasibilityTest2 | ELC82PP-SPV1N |  | 4.3 | 14.5 | 28.5 | 70.143 | 127.4627 | 230.0109 | 321 | 279.357 | 217.7373
|  | FeasibilityTest2 | ELC83PP-BMS1E | 0.42547 | 0.42547 | 0.42547 | 0.42547 | 0.42547 | 0.42547 | 0.42547 | 0.42547 | 0.42547 | 0.42547
|  | FeasibilityTest2 | ELC83PP-BMS1N |  | 0.53 | 0.91 | 1.21 | 1.21 | 1.21 | 1.21 | 1.21 | 1.21 | 1.21
|  | FeasibilityTest2 | ELC83PP-BMSLFG1E | 0.068956 | 0.068956 | 0.068956 | 0.068956 | 0.068956 | 0.068956 | 0.068956 | 0.068956 | 0.068956 | 0.068956
|  | FeasibilityTest2 | ELC83PP-BMSLFG1N | 0.068956 | 0.068956 | 0.068956 | 0.068956 | 0.068956 | 0.068956 | 0.068956 | 0.068956 | 0.068956 | 0.068956
|  | FeasibilityTest2 | ELC89PP-WND1E | 2017: 1.2148; 2020: 1.2148; 2025: 1.2148; 2030: 1.2148; 2035: 1.2148
|  | FeasibilityTest2 | ELC89PP-WND1N |  | 1.6 | 5 | 6.5 | 16.5 | 16.5 | 16.5 | 16.5 | 50.6639 | 94.8275
|  | FeasibilityTest2 | ELC89PP-WNDOFF1N |  |  | 2.2964 | 10 | 10 | 10 | 10 | 22 | 22 | 22
|  | FeasibilityTest2 | ELC90PP-MSW1E | 0.21153 | 0.21153 | 0.21153 | 0.21153 | 0.21153 | 0.21153 | 0.21153 | 0.21153 | 0.21153 | 0.21153
|  | FeasibilityTest2 | ELC90PP-MSW1N |  | 0.112 | 0.112 | 0.112 | 0.112 | 0.112 | 0.112 | 0.112 | 0.112 | 0.112
|  | FeasibilityTest2 | ELC90PP-MSWOFF1E | 1.3555 | 1.3555 | 1.3555 | 1.3555 | 1.3555 | 1.3555 | 1.3555 | 1.3555 | 1.3555 | 1.3555
|  | FeasibilityTest2 | ELC90PP-MSWOFF1N |  | 0.021 | 0.021 | 0.021 | 0.021 | 0.021 | 0.021 | 0.021 | 0.021 | 0.021
|  | FeasibilityTest2 | ELC92PP-OCE1E | 0.25511 | 0.255 | 0.255 | 0.255 | 0.255 | 0.255 | 0.255 | 0.255 | 0.255 | 0.255
|  | FeasibilityTest2 | ELC93PP-LIB1N |  |  |  | 0.7 | 0.7 | 14.8912 | 74.6974 | 132.8348 | 132.8348 | 118.6436
|  | FeasibilityTest2 | ELCHHT12ANK-CHP1E-I | 2017: 1.7803; 2020: 1.7803; 2025: 1.7803; 2030: 1.7803
|  | FeasibilityTest2 | ELCHHT27BKC-CHP1E-I | 2017: 0.18452; 2020: 0.18452; 2025: 0.18452; 2030: 0.18452
|  | FeasibilityTest2 | ELCHHT46PEC-CHP1E-I | 2017: 0.077018; 2020: 0.077018; 2025: 0.077018; 2030: 0.077018
|  | FeasibilityTest2 | ELCHHT47OPP-CHP1E-I | 2017: 0.24618; 2020: 0.24618; 2025: 0.24618; 2030: 0.24618
|  | FeasibilityTest2 | ELCHHT83BMS-CHP1E-I | 2017: 0.16998; 2020: 0.16998; 2025: 0.16998; 2030: 0.16998
|  | FeasibilityTest2 | ELCHHT83BMS-CHP1N-I | 2050: 0.030502; 2055: 0.030502; 2060: 0.030502
|  | FeasibilityTest2 | ELCHHT90MSW-CHP1E-I | 2017: 0.26694; 2020: 0.26694; 2025: 0.26694; 2030: 0.26694
|  | FeasibilityTest2 | ELCHHT90MSW-CHP1N-I | 0.047901 | 0.047901 | 0.047901 | 0.047901 | 0.047901 | 0.047901 | 0.047901 | 0.047901 | 0.047901 | 0.047901
|  | FeasibilityTest2 | ELCHLT27BKC-CHP1E-R | 2017: 0.49531; 2020: 0.49531; 2025: 0.49531; 2030: 0.49531
|  | FeasibilityTest2 | ELCHLT51NGL-CHP1E-R | 2017: 5.8585; 2020: 5.8585; 2025: 5.8585; 2030: 5.8585
|  | FeasibilityTest2 | ELCHLT51NGL-CHP1N-R |  |  |  |  | 4.0444 | 4.2364 | 4.4323 | 4.6322 | 4.836 | 5.044
3. 발전량
Table Name: PowerGenerationByProcess
|  | Active Unit: GWh | [13 empty] | 시나리오: | FeasibilityTest2 | [8 empty] | 가동율
|  | Scenario | Process\Period | 2017 | 2020 | 2025 | 2030 | 2035 | 2040 | 2045 | 2050 | 2055 | 2060 |  |  |  | 2017 | 2020 | 2025 | 2030 | 2035 | 2040 | 2045 | 2050 |  | 2050
|  | FeasibilityTest2 | ELC-CHP-OUT | 6728.9025 | 7689.7526 | 8294.0376 | 8919.7706 | 8118.0637 | 8493.3693 | 8875.9999 | 9400.9587 | 9665.9256 | 10072.5894 |  |  | 원자력 | 147.9349 | 179.2166 | 174.4007 | 140.3479 | 126.5883 | 112.8287 | 85.3095 | 51.0419 |  | 51.11%
|  | FeasibilityTest2 | ELC-REN-SPV-OUT | 6898.0059 | 12757.2735 | 26656.0012 | 45732.6863 | 102476.2398 | 173683.3184 | 313417.4756 | 437401.1379 | 380657.5845 | 296693.2324 |  |  | 석탄 | 235.5233 | 239.9856 | 260.5931 | 260.5931 | 247.0263 | 203.3461 | 175.5342 | 7.8855 |  | 4.764%
|  | FeasibilityTest2 | ELC-REN-WND-OUT | 2162.5906 | 5241.98 | 17961.956 | 41863.4444 | 65924.5679 | 63761.9772 | 63761.9772 | 92635.3254 | 174837.4373 | 281100.0773 |  |  | 석유 | 2.7671 | 0.96849 | 0.96849 | 0.96849 | 0 | 0 | 0 | 0.049079 |  | 0.5092%
|  | FeasibilityTest2 | ELC11PP-ANS1E | 2017: 4428.67; 2020: 2979.7853; 2025: 2979.7853; 2030: 2979.7853; 2035: 2979.7853 |  |  | 천연가스CC | 122.1751 | 104.5546 | 114.3694 | 163.5385 | 147.6296 | 178.2334 | 144.52 | 232.5818 |  | 60.01%
|  | FeasibilityTest2 | ELC14PP-BSCTP1E | 229808.272 | 227885.2454 | 203329.3606 | 203329.3606 | 189762.5734 | 149062.2118 | 121250.298 | 389.6658 | 64889.7939 |  |  |  | 천연가스CT | 0 | 0 | 0 | 0 | 0 | 0.99886 | 1.1525 | 10.0271 |  | 35.77%
|  | FeasibilityTest2 | ELC14PP-BSCTP1N |  | 6783.3936 | 49247.4375 | 49247.4375 | 49247.4375 | 49247.4375 | 49247.4375 | 7495.8048 | 49247.4375 | 49247.4375 |  |  | 태양광 | 6.898 | 12.7573 | 26.656 | 45.7327 | 102.4762 | 173.6833 | 313.4175 | 437.4011 |  | 15.56%
|  | FeasibilityTest2 | ELC14PP-IGCC1E | 1286.3311 | 2337.1517 | 2337.1517 | 2337.1517 | 2337.1517 | 2337.1517 | 2337.1517 |  | 2337.1517 | 2337.1517 |  |  | 풍력 | 2.1626 | 5.242 | 12.9894 | 17.8023 | 41.8634 | 39.7009 | 39.7009 | 39.7009 |  | 27.47%
|  | FeasibilityTest2 | ELC14PP-IGCC1N |  |  | 2699.3349 | 2699.3349 | 2699.3349 | 2699.3349 | 2699.3349 |  | 2699.3349 | 2699.3349 |  |  | 해상풍력 | 0 | 0 | 4.9725 | 24.0611 | 24.0611 | 24.0611 | 24.0611 | 52.9345 |  | 27.47%
|  | FeasibilityTest2 | ELC27PP-BKCTP1E | 2050: 49.0788 |  |  | 기타재생 | 18.0517 | 23.804 | 27.3272 | 30.4823 | 29.3125 | 29.3124 | 29.3368 | 30.0505 |  | 46.84%
|  | FeasibilityTest2 | ELC51NGL-NGLCCwCHP1E | 21251.7157 | 21251.7157 | 21251.7157 | 21251.7157 | 21251.7157 | 21251.7157 | 21251.7157 | 21251.7157 | 21251.7157 | 21251.7157 |  |  | 양수 | 4.186 | 4.186 | 4.186 | 4.186 | 4.2538 | 5.8328 | 5.3372 | 0.50721 |  | 0.8642%
|  | FeasibilityTest2 | ELC51PP-NGLCC1E | 96304.8199 | 63394.0617 | 63392.9555 | 90372.4842 | 92392.2322 | 107793.4793 | 79644.9317 | 123277.4263 | 71126.9821 | 132661.0703 |  |  | ESS | 0 | 0 | 0 | 0 | 0.71386 | 19.2499 | 96.5614 | 136.897 | 0
|  | FeasibilityTest2 | ELC51PP-NGLCC1N |  | 10890.7994 | 18994.6438 | 40177.6627 | 20912.5148 | 35739.5539 | 29791.6842 | 73830.1996 | 30932.6017 | 39685.8634 |  |  | 전력수요 | 516.4692 | 546.4708 | 600.3962 | 659.6428 | 693.2912 | 728.656 | 765.8248 | 804.8896
|  | FeasibilityTest2 | ELC51PP-NGLCT1N | 2040: 998.8644; 2045: 1152.5358; 2050: 10027.0616; 2060: 6202.5506
|  | FeasibilityTest2 | ELC51PP-NGLFEC1E | 1428.1936 | 2014.7731 | 2014.7731 | 2014.7731 | 2014.7731 | 2014.7731 | 2014.7731 | 2014.7731 | 2014.7731 | 2014.7731 |  |  | 발전량합계 | 535.5127 | 566.5286 | 622.2769 | 683.5264 | 718.9575 | 762.1647 | 813.0325 | 861.6723
|  | FeasibilityTest2 | ELC51PP-NGLFEC1N |  | 1661.6685 | 2769.4475 | 3150.2465 | 3150.2465 | 3150.2465 | 3150.2465 | 3150.2465 | 3150.2465 | 3150.2465 |  |  | 송배전손실고려 | 519.4473 | 549.5327 | 603.6085 | 663.0206 | 697.3888 | 739.2998 | 788.6415 | 835.8221
|  | FeasibilityTest2 | ELC62PP-NURAPR1N |  | 28895.1534 | 48158.5889 | 48158.5889 | 48158.5889 | 48158.5889 | 48158.5889 | 37481.4251 | 48158.5889 | 48158.5889 |  |  | 초과전력 | 2.9781 | 3.0619 | 3.2124 | 3.3778 | 4.0976 | 10.6438 | 22.8167 | 30.9325
|  | FeasibilityTest2 | ELC62PP-NUROPR1E | 76905.3447 | 78429.702 | 78429.702 | 78429.702 | 78429.702 | 64670.1051 | 37150.9115 | 13560.5015 | 9631.7178 | 9631.7178 |  |  | 초과전력비중 | 0.5561% | 0.5405% | 0.5162% | 0.4942% | 0.5699% | 1.397% | 2.806% | 3.59%
|  | FeasibilityTest2 | ELC62PP-NURPWR1E | 2017: 56329.792; 2020: 57446.3168; 2025: 33367.0223; 2030: 13759.5968 |  |  | 재생E비중 | 5.063% | 7.379% | 11.56% | 17.27% | 27.5% | 35% | 50% | 65%
|  | FeasibilityTest2 | ELC63PP-EUROPR1E | 2017: 14699.7952; 2020: 14445.3958; 2025: 14445.3958
|  | FeasibilityTest2 | ELC64PP-GHY1E | 2264.5581 | 2772.5675 | 2772.5675 | 2772.5675 | 2772.5675 | 2772.5675 | 2772.5675 | 2772.5675 | 2772.5675 | 2772.5675
|  | FeasibilityTest2 | ELC65PP-PHY1E | 4186.0465 | 4186.0465 | 4186.0465 | 4186.0465 | 3037.8672 | 4008.8615 | 3730.4109 | 363.1466 | 338.5574
|  | FeasibilityTest2 | ELC65PP-PHY1N | 2035: 1215.9702; 2040: 1823.9179; 2045: 1606.747; 2050: 144.067; 2055: 144.067
|  | FeasibilityTest2 | ELC66PP-SHY04MW1E | 7.3735 | 6.2225 | 6.2225 | 6.2225 | 6.2225 | 6.2225 | 6.2225 | 6.2225 | 6.2225 | 6.2225
|  | FeasibilityTest2 | ELC66PP-SHY3MW1E | 151.5552 | 92.4557 | 92.4557 | 92.4557 | 92.4557 | 92.4557 | 92.4557 | 92.4557 | 92.4557 | 92.4557
|  | FeasibilityTest2 | ELC66PP-SHY3MW1N |  | 96.4048 | 289.2145 | 815.0589 | 815.0589 | 815.0589 | 815.0589 | 815.0589 | 815.0589 | 815.0589
|  | FeasibilityTest2 | ELC82PP-SPV1E | 2017: 6898.0059; 2020: 6898.0059; 2025: 6898.0059; 2030: 6898.0059; 2035: 6898.0059
|  | FeasibilityTest2 | ELC82PP-SPV1N |  | 5859.2676 | 19757.9953 | 38834.6805 | 95578.2339 | 173683.3184 | 313417.4756 | 437401.1379 | 380657.5845 | 296693.2324
|  | FeasibilityTest2 | ELC83PP-BMS1E | 3728.8157 | 3728.8157 | 3728.8157 | 3728.8157 | 3728.8157 | 3728.8157 | 3728.8157 | 3728.8157 | 3728.8157 | 3728.8157
|  | FeasibilityTest2 | ELC83PP-BMS1N |  | 4644.9594 | 7975.3077 | 10604.53 | 10604.53 | 10604.53 | 10604.53 | 10604.53 | 10604.53 | 10604.53
|  | FeasibilityTest2 | ELC83PP-BMSLFG1E | 2045: 24.8357; 2050: 604.3355
|  | FeasibilityTest2 | ELC83PP-BMSLFG1N | 604.3355 | 604.3355 | 604.3355 | 604.3355 | 604.3355 | 604.3355 | 604.3355 | 604.3355 | 604.3355 | 604.3355
|  | FeasibilityTest2 | ELC89PP-WND1E | 2017: 2162.5906; 2020: 2162.5906; 2025: 2162.5906; 2030: 2162.5906; 2035: 2162.5906
|  | FeasibilityTest2 | ELC89PP-WND1N |  | 3079.3894 | 10826.8268 | 15639.7303 | 39700.8538 | 39700.8538 | 39700.8538 | 39700.8538 | 121902.9657 | 228165.6056
|  | FeasibilityTest2 | ELC89PP-WNDOFF1N |  |  | 4972.5385 | 24061.1235 | 24061.1235 | 24061.1235 | 24061.1235 | 52934.4717 | 52934.4717 | 52934.4717
|  | FeasibilityTest2 | ELC90PP-MSW1E | 686.9927 | 1483.0847 | 1483.0847 | 1483.0847 | 1483.0847 | 1483.0847 | 1483.0847 | 1483.0847 | 1483.0847 | 1483.0847
|  | FeasibilityTest2 | ELC90PP-MSW1N |  | 785.2611 | 785.2611 | 785.2611 | 785.2611 | 785.2611 | 785.2611 | 785.2611 | 785.2611 | 785.2611
|  | FeasibilityTest2 | ELC90PP-MSWOFF1E | 9346.9576 | 7603.0098 | 7603.0098 | 7603.0098 | 7603.0098 | 7603.0098 | 7603.0098 | 7603.0098 | 7603.0098 | 7603.0098
|  | FeasibilityTest2 | ELC90PP-MSWOFF1N |  | 117.7892 | 117.7892 | 117.7892 | 117.7892 | 117.7892 | 117.7892 | 117.7892 | 117.7892 | 117.7892
|  | FeasibilityTest2 | ELC92PP-OCE1E | 489.6935 | 489.4823 | 489.4823 | 489.4823 | 489.4823 | 489.4823 | 489.4823 | 489.4823 | 489.4823 | 489.4823
|  | FeasibilityTest2 | ELC93PP-LIB1N |  |  |  |  | 713.8608 | 19249.8934 | 96561.4095 | 136896.9612 | 135255.7867 | 88340.5936
|  | FeasibilityTest2 | ELCHHT83BMS-CHP1N-I | 2050: 133.6603
|  | FeasibilityTest2 | ELCHHT90MSW-CHP1E-I | 2017: 561.4776; 2020: 1169.745; 2025: 1169.745; 2030: 1169.745
|  | FeasibilityTest2 | ELCHHT90MSW-CHP1N-I | 209.9029 | 209.9029 | 209.9029 | 209.9029 | 209.9029 | 209.7506 | 209.3539 | 209.9029 | 209.9029 | 209.9029
|  | FeasibilityTest2 | ELCHLT27BKC-CHP1E-R | 2017: 2767.105; 2020: 968.4867; 2025: 968.4867; 2030: 968.4867
|  | FeasibilityTest2 | ELCHLT51NGL-CHP1E-R | 2017: 3190.4171; 2020: 5341.618; 2025: 5945.9029; 2030: 6571.636
|  | FeasibilityTest2 | ELCHLT51NGL-CHP1N-R |  |  |  |  | 7908.1608 | 8283.6187 | 8666.646 | 9057.3955 | 9456.0227 | 9862.6865
4. TS별 발전량
1) Copy from VEDA_BE
Table Name: PowerGenerationByProcessByTS
| Active Unit: GWh | [205 empty] | 204 | 205
| Scenario | Period | Process | Commodity\TimeSlice | F | FE1 | FE10 | FE11 | FE12 | FE13 | FE14 | FE15 | FE16 | FE17 | FE18 | FE19 | FE2 | FE20 | FE21 | FE22 | FE23 | FE24 | FE3 | FE4 | FE5 | FE6 | FE7 | FE8 | FE9 | FK | FK1 | FK10 | FK11 | FK12 | FK13 | FK14 | FK15 | FK16 | FK17 | FK18 | FK19 | FK2 | FK20 | FK21 | FK22 | FK23 | FK24 | FK3 | FK4 | FK5 | FK6 | FK7 | FK8 | FK9 | RE1 | RE10 | RE11 | RE12 | RE13 | RE14 | RE15 | RE16 | RE17 | RE18 | RE19 | RE2 | RE20 | RE21 | RE22 | RE23 | RE24 | RE3 | RE4 | RE5 | RE6 | RE7 | RE8 | RE9 | RK | RK1 | RK10 | RK11 | RK12 | RK13 | RK14 | RK15 | RK16 | RK17 | RK18 | RK19 | RK2 | RK20 | RK21 | RK22 | RK23 | RK24 | RK3 | RK4 | RK5 | RK6 | RK7 | RK8 | RK9 | S | SE | SE1 | SE10 | SE11 | SE12 | SE13 | SE14 | SE15 | SE16 | SE17 | SE18 | SE19 | SE2 | SE20 | SE21 | SE22 | SE23 | SE24 | SE3 | SE4 | SE5 | SE6 | SE7 | SE8 | SE9 | SK | SK1 | SK10 | SK11 | SK12 | SK13 | SK14 | SK15 | SK16 | SK17 | SK18 | SK19 | SK2 | SK20 | SK21 | SK22 | SK23 | SK24 | SK3 | SK4 | SK5 | SK6 | SK7 | SK8 | SK9 | W | WE | WE1 | WE10 | WE11 | WE12 | WE13 | WE14 | WE15 | WE16 | WE17 | WE18 | WE19 | WE2 | WE20 | WE21 | WE22 | WE23 | WE24 | WE3 | WE4 | WE5 | WE6 | WE7 | WE8 | WE9 | WK | WK1 | WK10 | WK11 | WK12 | WK13 | WK14 | WK15 | WK16 | WK17 | WK18 | WK19 | WK2 | WK20 | WK21 | WK22 | WK23 | WK24 | WK3 | WK4 | WK5 | WK6 | WK7 | WK8 | WK9
| OSP_BASE_H2 | '2050 | ELC-REN-SPV-OUT | ELC |  |  | 1676.3343 | 1957.4693 | 1924.3799 | 1825.555 | 1530.0874 | 1098.5927 | 514.9278 | 109.2074 | 1.0455 | [10 empty] | 6.5777 | 102.2454 | 514.0692 | 1121.5663 |  |  | 2770.4902 | 3271.6185 | 3420.3466 | 3084.6387 | 2579.1027 | 1823.6822 | 916.1808 | 163.5434 | 6.084 | [10 empty] | 8.4076 | 169.2844 | 807.6395 | 1824.0835 |  | 2041.2473 | 2314.7875 | 2380.8742 | 2381.9796 | 2139.1526 | 1819.9506 | 1130.293 | 545.1839 | 153.1039 | 14.1754 | [8 empty] | 6.311 | 68.3769 | 349.3047 | 948.5493 | 1546.6741 |  |  | 3891.6698 | 4440.008 | 4780.3273 | 4595.4919 | 4044.5082 | 3117.733 | 2244.2521 | 1021.6779 | 280.8495 | 28.6626 | [8 empty] | 11.2709 | 123.6514 | 661.8145 | 1754.9845 | 2981.0261 |  |  |  | 2279.6875 | 2638.7049 | 2783.2431 | 2543.4711 | 2401.2037 | 1980.6245 | 1388.55 | 742.8643 | 256.4794 | 44.9401 | [8 empty] | 9.8437 | 115.8536 | 499.752 | 1174.7228 | 1763.2854 |  |  | 5414.7285 | 6237.5894 | 6208.4929 | 6457.3064 | 5651.4236 | 4802.9018 | 3382.8561 | 1819.7389 | 638.4496 | 122.5827 | [8 empty] | 21.938 | 241.5674 | 1082.5434 | 2592.2149 | 4088.3939 |  |  |  | 1636.6524 | 2247.0374 | 2578.2992 | 2490.2599 | 2253.936 | 1563.5925 | 810.1635 | 184.789 | 12.6662 | [11 empty] | 36.4992 | 269.0668 | 860.4907 |  |  | 4050.5771 | 5452.5433 | 6056.4185 | 5910.7798 | 5136.8238 | 3754.6323 | 1848.8824 | 508.3692 | 29.5494 | [11 empty] | 82.1898 | 634.8269 | 2165.9529
| OSP_BASE_H2 | '2050 | ELC-REN-WND-OUT | ELC |  | 225.0009 | 200.0807 | 197.3992 | 200.8331 | 201.5306 | 204.9183 | 209.1396 | 207.0878 | 207.1197 | 210.0743 | 253.0555 | 232.5581 | 259.5674 | 258.8301 | 225.266 | 209.4875 | 208.6523 | 237.816 | 234.4546 | 235.7914 | 236.9466 | 234.0541 | 223.4515 | 206.4206 |  | 377.9445 | 335.8901 | 327.8597 | 331.9501 | 337.1717 | 358.871 | 376.2402 | 387.8683 | 401.0876 | 406.2571 | 481.5941 | 392.1462 | 482.1672 | 485.4121 | 435.9689 | 403.2131 | 398.5184 | 402.4391 | 404.5885 | 409.0942 | 398.2966 | 381.4276 | 369.6997 | 339.9299 | 170.641 | 149.1012 | 151.4797 | 154.7564 | 147.3939 | 151.6891 | 157.1731 | 161.3445 | 172.7055 | 172.6939 | 172.7263 | 175.2793 | 187.776 | 194.35 | 201.7265 | 196.2018 | 195.7116 | 173.4374 | 174.8464 | 172.3707 | 169.5336 | 160.6882 | 139.4624 | 119.8177 |  | 446.0347 | 432.9935 | 435.6755 | 440.9028 | 409.9062 | 399.844 | 412.0014 | 422.6738 | 431.3482 | 430.0954 | 426.6231 | 446.8969 | 442.6093 | 451.3844 | 449.7374 | 429.6238 | 416.4421 | 451.1594 | 441.2844 | 424.6953 | 411.7098 | 405.7661 | 378.807 | 361.3214 |  |  | 204.2597 | 174.5038 | 176.523 | 183.0316 | 185.3507 | 240.2849 | 252.5406 | 240.01 | 218.966 | 201.2593 | 198.4311 | 210.8381 | 205.7593 | 213.1335 | 208.5743 | 212.1667 | 218.9963 | 211.6379 | 206.0592 | 203.2692 | 201.1054 | 191.7015 | 173.4659 | 171.4363 |  | 468.2694 | 386.8419 | 368.7181 | 365.3882 | 366.8161 | 491.22 | 511.2285 | 476.952 | 414.7142 | 376.4928 | 369.6145 | 472.8549 | 411.6284 | 445.9222 | 434.5417 | 429.5309 | 444.6149 | 467.1632 | 467.893 | 471.2086 | 471.0937 | 454.0215 | 419.0325 | 397.6851 |  |  | 446.5596 | 418.7166 | 417.4125 | 414.0006 | 385.0842 | 377.4411 | 394.1937 | 403.9247 | 411.5349 | 409.6729 | 427.6732 | 457.6394 | 438.9648 | 442.026 | 446.3419 | 442.7428 | 452.3985 | 463.3147 | 458.1137 | 450.7366 | 442.5745 | 428.091 | 410.7828 | 396.1345 |  | 1003.8182 | 1029.4969 | 1012.0545 | 1005.0517 | 942.2427 | 913.3345 | 932.8436 | 940.9575 | 972.2101 | 998.1854 | 1032.8841 | 1023.4968 | 1029.5581 | 1031.3564 | 1002.6695 | 976.1058 | 976.9321 | 1039.8634 | 1048.9683 | 1034.8943 | 1030.6267 | 1014.8886 | 989.4124 | 965.2497
| OSP_BASE_H2 | '2050 | ELC14PP-BSCTP1E | 2017: ELC | [16 empty] | 1032.4573 | [48 empty] | 1248.553 | [50 empty] | 1992.8827 | [25 empty] | 816.3616 | [24 empty] | 203.13
| OSP_BASE_H2 | '2050 | ELC14PP-BSCTP1N | 2017: ELC | [16 empty] | 7495.8048 | [48 empty] | 2418.5646 | [25 empty] | 5728.5079 | [24 empty] | 14468.6465 | [25 empty] | 1841.8726 | [24 empty] | 6477.4206
| OSP_BASE_H2 | '2050 | ELC14PP-IGCC1E | 2017: ELC | [16 empty] | 357.5788 | [48 empty] | 432.4209 | [25 empty] | 8.7316 | [24 empty] | 690.2102 | [25 empty] | 282.7367 | [24 empty] | 565.4734
| OSP_BASE_H2 | '2050 | ELC51NGL-NGLCCwCHP1E | 2017: ELC; 2025: 46.4982 |  | 46.4982 |  |  | 46.4982 | 92.9965 | 92.9965 | 46.4982 |  | 46.4982 | 92.9965 | 92.9965 | 46.4982 | 46.4982 |  |  |  | 86.9315 | [7 empty] | 86.9315 | 86.9315 | 173.863 | 173.863 | 86.9315 | 173.863 | 86.9315 | 86.9315 |  | 86.9315 |  | 86.9315 | 86.9315 |  |  | 86.9315 | 48.5199 | [9 empty] | 48.5199 |  | 97.0398 | 97.0398 | 97.0398 | 48.5199 |  | 48.5199 | 97.0398 | 48.5199 | 48.5199 |  |  |  |  | 125.4834 | [7 empty] | 105.1264 | 105.1264 | 210.2529 | 105.1264 | 105.1264 | 210.2529 | 210.2529 | 125.4834 | 20.3569 | 210.2529 | 210.2529 | 210.2529 | 105.1264 | 105.1264 |  |  |  |  | 153.6463 | [9 empty] | 76.8232 | 153.6463 | 153.6463 | 153.6463 | 153.6463 | 76.8232 | 153.6463 | 76.8232 | 153.6463 | 153.6463 | 153.6463 | 76.8232 | 76.8232 |  |  | 167.798 | [8 empty] | 167.798 | 239.9938 | 335.596 | 335.596 | 335.596 | 335.596 | 167.798 | 335.596 | 167.798 | 167.798 | 335.596 | 167.798 | 167.798 |  |  |  |  | 68.7365 | [9 empty] | 68.7365 |  | 137.473 | 137.473 | 68.7365 | 137.473 | 68.7365 | 68.7365 | 137.473 | 68.7365 |  | 68.7365 |  |  |  | 137.473 | [7 empty] | 137.473 | 137.473 | 274.9461 | 137.473 | 274.9461 | 137.473 | 274.9461 | 137.473 |  | 274.9461 | 274.9461 | 137.473 |  | 137.473 |  | 137.473
| OSP_BASE_H2 | '2050 | ELC51PP-NGLCC1E | 2017: ELC; 2025: 216.817 | 266.4626 |  | 266.4626 | 483.2796 | 266.4626 | 532.9251 | 266.4626 | 532.9251 | 266.4626 | 216.817 | 483.2796 | 216.817 | 483.2796 | 216.817 | 266.4626 |  |  | 498.1691 | [8 empty] | 498.1691 | 449.2004 | 128.1066 | 498.1691 | 996.3383 | 498.1691 | 498.1691 | 996.3383 | 626.2758 | 335.9922 | 268.2366 | 766.4057 | 385.9207 | 498.1691 |  | 556.0958 | [9 empty] | 278.0479 | 556.0958 | 556.0958 | 556.0958 | 556.0958 | 278.0479 | 547.3286 | 556.0958 | 556.0958 | 556.0958 | 556.0958 | 278.0479 |  |  |  | 1204.8742 | [8 empty] | 602.4371 | 1204.8742 | 602.4371 | 1204.8742 | 1204.8742 | 1204.8742 | 1204.8742 | 1204.8742 | 1204.8742 | 602.4371 | 995.3583 | 1204.8742 | 602.4371 |  |  |  |  | 880.485 | [8 empty] | 440.2425 | 880.485 | 880.485 | 440.2425 | 880.485 | 880.485 | 440.2425 | 880.485 | 880.485 | 814.3743 | 374.1318 | 814.3743 | 374.1318 | 149.5077 |  |  | 1923.1646 | [8 empty] | 961.5823 | 1923.1646 | 1923.1646 | 1923.1646 | 1923.1646 | 1923.1646 | 1923.1646 | 1923.1646 | 1923.1646 | 1923.1646 | 1923.1646 | 1923.1646 | 1349.3266 | 961.5823 |  |  |  | 317.8945 | [8 empty] | 393.9012 | 317.8945 | 711.7957 | 711.7957 | 317.8945 | 711.7957 | 317.8945 | 711.7957 | 317.8945 | 711.7957 | 393.9012 | 787.8024 | 393.9012 | 196.8932 |  |  | 787.8024 | [8 empty] | 787.8024 | 787.8024 | 437.7386 | 1575.6047 | 787.8024 | 822.4583 | 787.8024 | 1575.6047 | 1225.5409 | 437.7386 | 787.8024 | 1575.6047 | 970.9396 | 787.8024
| OSP_BASE_H2 | '2050 | ELC51PP-NGLCC1N | 2017: ELC; 2025: 32.9022 |  | 200.009 |  |  | 32.3908 |  | 2.6314 |  | 68.4056 |  |  |  | 200.009 |  |  |  |  | 373.9298 | [7 empty] | 373.9298 |  |  |  | 63.802 | [11 empty] | 292.148 | [8 empty] | 100.8788 | 175.1692 | 232.8691 | 223.1468 | 14.4417 | 223.1468 | 292.148 | 83.443 | 24.164 | 208.705 | 417.4101 | 252.0038 | 43.2988 |  |  |  | 601.2313 | [8 empty] | 452.1942 | 452.1942 | 533.3218 | 904.3885 | 601.2313 | 149.037 | 601.2313 | 149.037 | 81.1276 | 533.3218 | 81.1276 | 533.3218 | 81.1276 |  |  |  |  | 372.1573 | [7 empty] | 203.994 | 268.7587 | 310.0251 | 337.1556 | 552.4535 | 660.8993 | 330.4496 | 660.8993 | 330.4496 | 412.1589 | 330.4496 | 660.8993 | 330.4496 |  |  |  |  | 831.2961 | [7 empty] | 504.6657 | 1226.4372 | 721.7716 | 643.4394 | 1443.5431 | 1443.5431 | 1278.6699 | 1443.5431 | 972.8506 | 783.5177 | 754.88 | 647.2116 | 697.1267 | 721.7716 |  |  |  |  | 108.9567 | [8 empty] | 295.6655 | [5 empty] | 108.9567 | 404.6222 | [17 empty] | 591.3309 | 154.085 | 238.1164 |  | 265.1267 |  | 308.8111 | [6 empty] | 591.3309
| OSP_BASE_H2 | '2050 | ELC62PP-NURAPR1N | 2017: ELC; 2020: 11036.464 | [90 empty] | 20337.4549 | [50 empty] | 16784.67
| OSP_BASE_H2 | '2050 | ELC62PP-NUROPR1E | 2017: ELC; 2020: 6711.3601 | [90 empty] | 12783.5431 | [50 empty] | 10776.2099
| OSP_BASE_H2 | '2050 | ELC64PP-GHY1E | 2017: ELC; 2025: 36.3979 |  |  | 36.3979 | 36.3979 |  | 36.3979 | [6 empty] | 36.3979 | [14 empty] | 68.0482 | 68.0482 |  |  |  | 68.0482 | 68.0482 |  |  |  | 68.0482 | 68.0482 | [11 empty] | 37.9804 |  | 37.9804 | 37.9804 | 37.9804 |  | 37.9804 |  |  | 37.9804 |  | 37.9804 | [14 empty] | 82.2908 |  |  |  |  | 82.2908 | 82.2908 |  |  |  |  | 82.2908 | 82.2908 | [11 empty] | 60.1356 |  |  |  |  | 60.1356 |  |  | 60.1356 |  | 60.1356 |  |  |  | 60.1356 | [14 empty] | 131.3488 |  | 131.3488 |  |  |  | 56.9706 |  |  |  | 131.3488 | [10 empty] | 53.8055 | [6 empty] | 53.8055 | 53.8055 |  | 53.8055 | [14 empty] | 107.6111 | [6 empty] | 107.6111 | 107.6111 |  |  | 107.6111 |  |  |  |  | 107.6111
| OSP_BASE_H2 | '2050 | ELC65PP-PHY1E | 2017: ELC; 2060: 108.1503 | 108.1503 | 108.1503 | [22 empty] | 202.194 | 202.194 | 202.194 | [21 empty] | 112.8525 | 112.8525 | 112.8525 | [22 empty] | 244.5137 | 244.5137 | 244.5137 | [23 empty] | 93.7262 | 178.6831 | 178.6831 | 84.9569 | [21 empty] | 390.2814 | 337.0544 | [24 empty] | 159.8743 | 159.8743 | 159.8743 | [22 empty] | 319.7487 | 319.7487 | 319.7487
| OSP_BASE_H2 | '2050 | ELC65PP-PHY1N | 2017: ELC; 2060: 41.4193 | 41.4193 | 41.4193 | [22 empty] | 77.436 | 77.436 | 77.436 | [21 empty] | 0.49887 | 43.2201 | 43.2201 | 42.7212 | [21 empty] | 93.6435 | 93.6435 | 93.6435 | [23 empty] | 68.4318 | 68.4318 | 68.4318 | [22 empty] | 149.4695 | 149.4695 | [24 empty] | 61.2285 | 61.2285 | 61.2285 | [22 empty] | 122.4569 | 122.4569 | 122.4569
| OSP_BASE_H2 | '2050 | ELC66PP-SHY04MW1E | 2017: ELC; 2060: 0.081688 |  |  | 0.081688 | 0.081688 |  |  | 0.081688 |  | 0.081688 |  |  | 0.081688 | 0.081688 | 0.081688 | [14 empty] | 0.15272 | 0.15272 |  |  | 0.15272 |  |  |  |  | 0.15272 |  |  | 0.15272 | 0.08524 | [7 empty] | 0.08524 | [9 empty] | 0.08524 | [14 empty] | 0.18469 |  |  |  | 0.18469 | [5 empty] | 0.18469 |  |  |  | 0.18469 | [12 empty] | 0.13496 |  | 0.13496 |  | 0.13496 | 0.13496 |  |  |  |  | 0.13496 | [14 empty] | 0.29479 |  |  | 0.29479 |  |  |  | 0.29479 | 0.26637 |  |  |  |  | 0.29479 | [12 empty] | 0.12076 |  |  |  | 0.12076 |  |  | 0.12076 |  | 0.12076 |  | 0.12076 | 0.12076 | [15 empty] | 0.24151 |  |  |  | 0.24151 |  |  | 0.24151 |  |  |  | 0.24151
| OSP_BASE_H2 | '2050 | ELC66PP-SHY3MW1E | 2017: ELC; 2060: 1.2137 |  | 1.2137 |  | 1.2137 | 1.2137 |  |  | 1.2137 |  |  |  | 1.2137 | 1.2137 | 1.2137 |  |  |  | 2.2692 | [9 empty] | 2.2692 |  |  |  | 2.2692 |  |  |  | 2.2692 |  |  | 2.2692 | [11 empty] | 1.2665 |  |  |  | 1.2665 | 1.2665 |  |  | 1.2665 |  | 1.2665 |  | 1.2665 | [12 empty] | 2.7441 |  |  |  |  | 2.7441 |  |  |  | 2.7441 |  |  | 2.7441 |  |  |  |  | 2.0053 | [8 empty] | 2.0053 | [9 empty] | 2.0053 |  | 2.0053 | 2.0053 |  |  | 4.38 | [12 empty] | 4.38 | 2.7441 |  |  |  |  | 4.38 | [6 empty] | 1.7942 | [6 empty] | 1.7942 |  |  | 1.7942 |  |  |  | 1.7942 |  | 1.7942 |  | 1.7942 |  | 1.7942 | 1.7942 | 1.7942 |  |  | 3.5885 | [12 empty] | 3.5885 | [6 empty] | 3.5885
| OSP_BASE_H2 | '2050 | ELC66PP-SHY3MW1N | 2017: ELC | 6.6731 |  | 6.6731 | [21 empty] | 12.4758 | 12.4758 |  |  |  | 12.4758 |  |  | 12.4758 |  | 12.4758 |  | 12.4758 |  |  |  | 12.4758 | 2.9013 | [9 empty] | 6.9632 | 6.9632 |  | 6.9632 |  | 6.9632 | [16 empty] | 15.087 |  | 15.087 | [5 empty] | 15.087 |  |  | 15.087 |  |  |  | 15.087 | [13 empty] | 11.0251 | 11.0251 |  |  |  | 11.0251 | [16 empty] | 24.0812 |  |  |  | 24.0812 | 24.0812 |  |  | 24.0812 |  |  |  |  | 24.0812 | [5 empty] | 9.8646 | [9 empty] | 9.8646 | 9.8646 |  | 9.8646 |  |  | 9.8646 |  |  |  | 9.8646 |  |  | 9.8646 | [11 empty] | 19.7292 | 19.7292 |  |  |  | 19.7292 |  |  |  |  | 19.7292
| OSP_BASE_H2 | '2050 | ELC82PP-SPV1N | RENELCSPV |  |  | 1676.3343 | 1957.4693 | 1924.3799 | 1825.555 | 1530.0874 | 1098.5927 | 514.9278 | 109.2074 | 1.0455 | [10 empty] | 6.5777 | 102.2454 | 514.0692 | 1121.5663 |  |  | 2770.4902 | 3271.6185 | 3420.3466 | 3084.6387 | 2579.1027 | 1823.6822 | 916.1808 | 163.5434 | 6.084 | [10 empty] | 8.4076 | 169.2844 | 807.6395 | 1824.0835 |  | 2041.2473 | 2314.7875 | 2380.8742 | 2381.9796 | 2139.1526 | 1819.9506 | 1130.293 | 545.1839 | 153.1039 | 14.1754 | [8 empty] | 6.311 | 68.3769 | 349.3047 | 948.5493 | 1546.6741 |  |  | 3891.6698 | 4440.008 | 4780.3273 | 4595.4919 | 4044.5082 | 3117.733 | 2244.2521 | 1021.6779 | 280.8495 | 28.6626 | [8 empty] | 11.2709 | 123.6514 | 661.8145 | 1754.9845 | 2981.0261 |  |  |  | 2279.6875 | 2638.7049 | 2783.2431 | 2543.4711 | 2401.2037 | 1980.6245 | 1388.55 | 742.8643 | 256.4794 | 44.9401 | [8 empty] | 9.8437 | 115.8536 | 499.752 | 1174.7228 | 1763.2854 |  |  | 5414.7285 | 6237.5894 | 6208.4929 | 6457.3064 | 5651.4236 | 4802.9018 | 3382.8561 | 1819.7389 | 638.4496 | 122.5827 | [8 empty] | 21.938 | 241.5674 | 1082.5434 | 2592.2149 | 4088.3939 |  |  |  | 1636.6524 | 2247.0374 | 2578.2992 | 2490.2599 | 2253.936 | 1563.5925 | 810.1635 | 184.789 | 12.6662 | [11 empty] | 36.4992 | 269.0668 | 860.4907 |  |  | 4050.5771 | 5452.5433 | 6056.4185 | 5910.7798 | 5136.8238 | 3754.6323 | 1848.8824 | 508.3692 | 29.5494 | [11 empty] | 82.1898 | 634.8269 | 2165.9529
| OSP_BASE_H2 | '2050 | ELC83PP-BMS1E | ELC |  | 9.7903 | 9.7903 | 9.7903 | 9.7903 | 9.7903 | 9.7903 | 9.7903 | 9.7903 | 9.7903 | 9.7903 | 9.7903 | 9.7903 | 9.7903 | 9.7903 | 9.7903 | 9.7903 | 9.7903 | 9.7903 | 9.7903 | 9.7903 | 9.7903 | 9.7903 | 9.7903 | 9.7903 |  | 18.3035 | 18.3035 | 18.3035 | 18.3035 | 18.3035 | 18.3035 | 18.3035 | 18.3035 | 18.3035 | 18.3035 | 18.3035 | 18.3035 | 18.3035 | 18.3035 | 18.3035 | 18.3035 | 18.3035 | 18.3035 | 18.3035 | 18.3035 | 18.3035 | 18.3035 | 18.3035 | 18.3035 | 10.2159 | 10.2159 | 10.2159 | 10.2159 | 10.2159 | 10.2159 | 10.2159 | 10.2159 | 10.2159 | 10.2159 | 10.2159 | 10.2159 | 10.2159 | 10.2159 | 10.2159 | 10.2159 | 10.2159 | 10.2159 | 10.2159 | 10.2159 | 10.2159 | 10.2159 | 10.2159 | 10.2159 |  | 22.1345 | 22.1345 | 22.1345 | 22.1345 | 22.1345 | 22.1345 | 22.1345 | 22.1345 | 22.1345 | 22.1345 | 22.1345 | 22.1345 | 22.1345 | 22.1345 | 22.1345 | 22.1345 | 22.1345 | 22.1345 | 22.1345 | 22.1345 | 22.1345 | 22.1345 | 22.1345 | 22.1345 |  |  | 16.1752 | 16.1752 | 16.1752 | 16.1752 | 16.1752 | 16.1752 | 16.1752 | 16.1752 | 16.1752 | 16.1752 | 16.1752 | 16.1752 | 16.1752 | 16.1752 | 16.1752 | 16.1752 | 16.1752 | 16.1752 | 16.1752 | 16.1752 | 16.1752 | 16.1752 | 16.1752 | 16.1752 |  | 35.3301 | 35.3301 | 35.3301 | 35.3301 | 35.3301 | 35.3301 | 35.3301 | 35.3301 | 35.3301 | 35.3301 | 35.3301 | 35.3301 | 35.3301 | 35.3301 | 35.3301 | 35.3301 | 35.3301 | 35.3301 | 35.3301 | 35.3301 | 35.3301 | 35.3301 | 35.3301 | 35.3301 |  |  | 14.4726 | 14.4726 | 14.4726 | 14.4726 | 14.4726 | 14.4726 | 14.4726 | 14.4726 | 14.4726 | 14.4726 | 14.4726 | 14.4726 | 14.4726 | 14.4726 | 14.4726 | 14.4726 | 14.4726 | 14.4726 | 14.4726 | 14.4726 | 14.4726 | 14.4726 | 14.4726 | 14.4726 |  | 28.9451 | 28.9451 | 28.9451 | 28.9451 | 28.9451 | 28.9451 | 28.9451 | 28.9451 | 28.9451 | 28.9451 | 28.9451 | 28.9451 | 28.9451 | 28.9451 | 28.9451 | 28.9451 | 28.9451 | 28.9451 | 28.9451 | 28.9451 | 28.9451 | 28.9451 | 28.9451 | 28.9451
| OSP_BASE_H2 | '2050 | ELC83PP-BMS1N | ELC |  | 22.6548 | 22.6548 | 22.6548 | 22.6548 | 22.6548 | 22.6548 | 22.6548 | 22.6548 | 22.6548 | 22.6548 | 22.6548 | 22.6548 | 22.6548 | 22.6548 | 22.6548 | 22.6548 | 22.6548 | 22.6548 | 22.6548 | 22.6548 | 22.6548 | 22.6548 | 22.6548 | 22.6548 |  | 42.3547 | 42.3547 | 42.3547 | 42.3547 | 42.3547 | 42.3547 | 42.3547 | 42.3547 | 42.3547 | 42.3547 | 42.3547 | 42.3547 | 42.3547 | 42.3547 | 42.3547 | 42.3547 | 42.3547 | 42.3547 | 42.3547 | 42.3547 | 42.3547 | 42.3547 | 42.3547 | 42.3547 | 23.6398 | 23.6398 | 23.6398 | 23.6398 | 23.6398 | 23.6398 | 23.6398 | 23.6398 | 23.6398 | 23.6398 | 23.6398 | 23.6398 | 23.6398 | 23.6398 | 23.6398 | 23.6398 | 23.6398 | 23.6398 | 23.6398 | 23.6398 | 23.6398 | 23.6398 | 23.6398 | 23.6398 |  | 51.2196 | 51.2196 | 51.2196 | 51.2196 | 51.2196 | 51.2196 | 51.2196 | 51.2196 | 51.2196 | 51.2196 | 51.2196 | 51.2196 | 51.2196 | 51.2196 | 51.2196 | 51.2196 | 51.2196 | 51.2196 | 51.2196 | 51.2196 | 51.2196 | 51.2196 | 51.2196 | 51.2196 |  |  | 37.4297 | 37.4297 | 37.4297 | 37.4297 | 37.4297 | 37.4297 | 37.4297 | 37.4297 | 37.4297 | 37.4297 | 37.4297 | 37.4297 | 37.4297 | 37.4297 | 37.4297 | 37.4297 | 37.4297 | 37.4297 | 37.4297 | 37.4297 | 37.4297 | 37.4297 | 37.4297 | 37.4297 |  | 81.7543 | 81.7543 | 81.7543 | 81.7543 | 81.7543 | 81.7543 | 81.7543 | 81.7543 | 81.7543 | 81.7543 | 81.7543 | 81.7543 | 81.7543 | 81.7543 | 81.7543 | 81.7543 | 81.7543 | 81.7543 | 81.7543 | 81.7543 | 81.7543 | 81.7543 | 81.7543 | 81.7543 |  |  | 33.4897 | 33.4897 | 33.4897 | 33.4897 | 33.4897 | 33.4897 | 33.4897 | 33.4897 | 33.4897 | 33.4897 | 33.4897 | 33.4897 | 33.4897 | 33.4897 | 33.4897 | 33.4897 | 33.4897 | 33.4897 | 33.4897 | 33.4897 | 33.4897 | 33.4897 | 33.4897 | 33.4897 |  | 66.9795 | 66.9795 | 66.9795 | 66.9795 | 66.9795 | 66.9795 | 66.9795 | 66.9795 | 66.9795 | 66.9795 | 66.9795 | 66.9795 | 66.9795 | 66.9795 | 66.9795 | 66.9795 | 66.9795 | 66.9795 | 66.9795 | 66.9795 | 66.9795 | 66.9795 | 66.9795 | 66.9795
| OSP_BASE_H2 | '2050 | ELC83PP-BMSLFG1N | ELC |  | 1.5867 | 1.5867 | 1.5867 | 1.5867 | 1.5867 | 1.5867 | 1.5867 | 1.5867 | 1.5867 | 1.5867 | 1.5867 | 1.5867 | 1.5867 | 1.5867 | 1.5867 | 1.5867 | 1.5867 | 1.5867 | 1.5867 | 1.5867 | 1.5867 | 1.5867 | 1.5867 | 1.5867 |  | 2.9665 | 2.9665 | 2.9665 | 2.9665 | 2.9665 | 2.9665 | 2.9665 | 2.9665 | 2.9665 | 2.9665 | 2.9665 | 2.9665 | 2.9665 | 2.9665 | 2.9665 | 2.9665 | 2.9665 | 2.9665 | 2.9665 | 2.9665 | 2.9665 | 2.9665 | 2.9665 | 2.9665 | 1.6557 | 1.6557 | 1.6557 | 1.6557 | 1.6557 | 1.6557 | 1.6557 | 1.6557 | 1.6557 | 1.6557 | 1.6557 | 1.6557 | 1.6557 | 1.6557 | 1.6557 | 1.6557 | 1.6557 | 1.6557 | 1.6557 | 1.6557 | 1.6557 | 1.6557 | 1.6557 | 1.6557 |  | 3.5874 | 3.5874 | 3.5874 | 3.5874 | 3.5874 | 3.5874 | 3.5874 | 3.5874 | 3.5874 | 3.5874 | 3.5874 | 3.5874 | 3.5874 | 3.5874 | 3.5874 | 3.5874 | 3.5874 | 3.5874 | 3.5874 | 3.5874 | 3.5874 | 3.5874 | 3.5874 | 3.5874 |  |  | 2.6215 | 2.6215 | 2.6215 | 2.6215 | 2.6215 | 2.6215 | 2.6215 | 2.6215 | 2.6215 | 2.6215 | 2.6215 | 2.6215 | 2.6215 | 2.6215 | 2.6215 | 2.6215 | 2.6215 | 2.6215 | 2.6215 | 2.6215 | 2.6215 | 2.6215 | 2.6215 | 2.6215 |  | 5.726 | 5.726 | 5.726 | 5.726 | 5.726 | 5.726 | 5.726 | 5.726 | 5.726 | 5.726 | 5.726 | 5.726 | 5.726 | 5.726 | 5.726 | 5.726 | 5.726 | 5.726 | 5.726 | 5.726 | 5.726 | 5.726 | 5.726 | 5.726 |  |  | 2.3456 | 2.3456 | 2.3456 | 2.3456 | 2.3456 | 2.3456 | 2.3456 | 2.3456 | 2.3456 | 2.3456 | 2.3456 | 2.3456 | 2.3456 | 2.3456 | 2.3456 | 2.3456 | 2.3456 | 2.3456 | 2.3456 | 2.3456 | 2.3456 | 2.3456 | 2.3456 | 2.3456 |  | 4.6912 | 4.6912 | 4.6912 | 4.6912 | 4.6912 | 4.6912 | 4.6912 | 4.6912 | 4.6912 | 4.6912 | 4.6912 | 4.6912 | 4.6912 | 4.6912 | 4.6912 | 4.6912 | 4.6912 | 4.6912 | 4.6912 | 4.6912 | 4.6912 | 4.6912 | 4.6912 | 4.6912
| OSP_BASE_H2 | '2050 | ELC89PP-WND1N | RENELCWND |  | 156.07 | 138.7843 | 136.9243 | 139.3062 | 139.79 | 142.1398 | 145.0679 | 143.6447 | 143.6668 | 145.7163 | 175.5298 | 161.312 | 180.0467 | 179.5354 | 156.2539 | 145.3092 | 144.7299 | 164.9591 | 162.6275 | 163.5547 | 164.356 | 162.3497 | 154.9953 | 143.1819 |  | 262.158 | 232.9874 | 227.4171 | 230.2544 | 233.8763 | 248.9278 | 260.9758 | 269.0416 | 278.211 | 281.7968 | 334.0537 | 272.0089 | 334.4512 | 336.7021 | 302.4062 | 279.6854 | 276.429 | 279.1485 | 280.6394 | 283.7647 | 276.2751 | 264.574 | 256.4391 | 235.7895 | 118.3637 | 103.4228 | 105.0727 | 107.3455 | 102.2386 | 105.2179 | 109.0218 | 111.9153 | 119.7957 | 119.7877 | 119.8101 | 121.581 | 130.2492 | 134.8092 | 139.9259 | 136.0937 | 135.7537 | 120.3034 | 121.2808 | 119.5635 | 117.5955 | 111.46 | 96.7369 | 83.1105 |  | 309.3883 | 300.3423 | 302.2027 | 305.8285 | 284.328 | 277.3484 | 285.7813 | 293.1842 | 299.2011 | 298.3321 | 295.9236 | 309.9863 | 307.0122 | 313.099 | 311.9566 | 298.0049 | 288.8616 | 312.943 | 306.0932 | 294.5863 | 285.5791 | 281.4563 | 262.7563 | 250.6276 |  |  | 141.6831 | 121.0431 | 122.4437 | 126.9584 | 128.567 | 166.6716 | 175.1727 | 166.4809 | 151.884 | 139.6018 | 137.6401 | 146.2461 | 142.7232 | 147.8383 | 144.6758 | 147.1676 | 151.9049 | 146.8008 | 142.9312 | 140.996 | 139.4951 | 132.9721 | 120.3232 | 118.9153 |  | 324.8111 | 268.3296 | 255.7582 | 253.4484 | 254.4389 | 340.7306 | 354.6094 | 330.8338 | 287.663 | 261.1511 | 256.38 | 327.9919 | 285.5226 | 309.3102 | 301.4162 | 297.9405 | 308.4034 | 324.0439 | 324.5501 | 326.8499 | 326.7702 | 314.9282 | 290.6584 | 275.8509 |  |  | 309.7524 | 290.4393 | 289.5347 | 287.168 | 267.1104 | 261.8088 | 273.4292 | 280.179 | 285.4577 | 284.1662 | 296.6519 | 317.4378 | 304.4843 | 306.6077 | 309.6013 | 307.1048 | 313.8024 | 321.3743 | 317.7668 | 312.6497 | 306.9881 | 296.9417 | 284.9361 | 274.7754 |  | 696.2901 | 714.1019 | 702.0031 | 697.1457 | 653.5788 | 633.5268 | 647.0592 | 652.6873 | 674.3654 | 692.3829 | 716.4514 | 709.94 | 714.1443 | 715.3918 | 695.4933 | 677.0676 | 677.6407 | 721.2925 | 727.6081 | 717.8458 | 714.8856 | 703.969 | 686.2976 | 669.5373
| OSP_BASE_H2 | '2050 | ELC89PP-WNDOFF1N | RENELCWND |  | 68.9309 | 61.2964 | 60.4749 | 61.5269 | 61.7406 | 62.7784 | 64.0717 | 63.4431 | 63.4529 | 64.358 | 77.5257 | 71.2461 | 79.5206 | 79.2948 | 69.0121 | 64.1782 | 63.9224 | 72.8569 | 71.8271 | 72.2367 | 72.5906 | 71.7044 | 68.4562 | 63.2387 |  | 115.7865 | 102.9028 | 100.4426 | 101.6957 | 103.2954 | 109.9431 | 115.2643 | 118.8267 | 122.8765 | 124.4603 | 147.5404 | 120.1373 | 147.716 | 148.7101 | 133.5627 | 123.5277 | 122.0895 | 123.2906 | 123.9491 | 125.3294 | 122.0215 | 116.8535 | 113.2606 | 104.1404 | 52.2773 | 45.6784 | 46.4071 | 47.4109 | 45.1554 | 46.4712 | 48.1513 | 49.4292 | 52.9098 | 52.9062 | 52.9161 | 53.6983 | 57.5267 | 59.5407 | 61.8006 | 60.1081 | 59.9579 | 53.134 | 53.5657 | 52.8072 | 51.938 | 49.2282 | 42.7255 | 36.7071 |  | 136.6465 | 132.6512 | 133.4728 | 135.0743 | 125.5782 | 122.4956 | 126.2201 | 129.4897 | 132.1471 | 131.7633 | 130.6996 | 136.9106 | 135.5971 | 138.2854 | 137.7808 | 131.6188 | 127.5805 | 138.2165 | 135.1912 | 130.109 | 126.1308 | 124.3098 | 116.0507 | 110.6938 |  |  | 62.5767 | 53.4607 | 54.0793 | 56.0733 | 56.7837 | 73.6133 | 77.3679 | 73.5291 | 67.0821 | 61.6575 | 60.791 | 64.592 | 63.0361 | 65.2952 | 63.8985 | 64.999 | 67.0913 | 64.837 | 63.128 | 62.2732 | 61.6103 | 58.7294 | 53.1427 | 52.5209 |  | 143.4583 | 118.5122 | 112.9599 | 111.9397 | 112.3772 | 150.4894 | 156.6191 | 146.1182 | 127.0512 | 115.3417 | 113.2345 | 144.8631 | 126.1058 | 136.612 | 133.1255 | 131.5904 | 136.2115 | 143.1194 | 143.3429 | 144.3587 | 144.3235 | 139.0933 | 128.3741 | 121.8342 |  |  | 136.8073 | 128.2773 | 127.8778 | 126.8325 | 117.9738 | 115.6322 | 120.7646 | 123.7457 | 126.0772 | 125.5067 | 131.0213 | 140.2017 | 134.4805 | 135.4184 | 136.7406 | 135.638 | 138.5961 | 141.9403 | 140.347 | 138.0869 | 135.5864 | 131.1493 | 125.8468 | 121.3591 |  | 307.5281 | 315.395 | 310.0514 | 307.906 | 288.664 | 279.8077 | 285.7845 | 288.2702 | 297.8447 | 305.8025 | 316.4327 | 313.5568 | 315.4137 | 315.9647 | 307.1762 | 299.0382 | 299.2913 | 318.5709 | 321.3602 | 317.0486 | 315.7411 | 310.9196 | 303.1148 | 295.7123
| OSP_BASE_H2 | '2050 | ELC90PP-MSW1E | 2017: ELC; 2025: 4.8674; 2055: 4.8674; 2060: 4.8674 | 4.8674 | 4.8674 | 4.8674 | 4.8674 | 4.8674 | 4.8674 | 4.8674 | 4.8674 | 4.8674 | 4.8674 | 4.8674 | 4.8674 | 4.8674 | 4.8674 | 4.8674 | 0.63549 |  | 9.1 | [5 empty] | 9.1 | 9.1 | 9.1 | 9.1 | 9.1 | 9.1 | 9.1 | 9.1 | 9.1 | 9.1 | 9.1 | 9.1 | 9.1 | 9.1 | 9.1 | 9.1 | 9.1 | 9.1 | 5.0791 | [6 empty] | 5.0791 | 5.0791 | 5.0791 | 5.0791 | 5.0791 | 5.0791 | 5.0791 | 5.0791 | 5.0791 | 5.0791 | 5.0791 | 5.0791 | 5.0791 | 5.0791 | 5.0791 | 5.0791 |  |  | 11.0046 | [5 empty] | 11.0046 | 11.0046 | 11.0046 | 11.0046 | 11.0046 | 11.0046 | 11.0046 | 11.0046 | 11.0046 | 11.0046 | 11.0046 | 11.0046 | 11.0046 | 11.0046 | 11.0046 | 11.0046 | 11.0046 | 11.0046 |  |  | 8.0418 | [6 empty] | 8.0418 | 8.0418 | 8.0418 | 8.0418 | 8.0418 | 8.0418 | 8.0418 | 8.0418 | 8.0418 | 8.0418 | 8.0418 | 8.0418 | 8.0418 | 8.0418 | 8.0418 | 8.0418 | 8.0418 |  | 17.5651 |  | 2.7505 | 17.5651 |  | 17.5651 | 17.5651 | 17.5651 | 17.5651 | 17.5651 | 17.5651 | 17.5651 | 17.5651 | 17.5651 | 17.5651 | 17.5651 | 17.5651 | 17.5651 | 17.5651 | 17.5651 | 17.5651 | 17.5651 | 17.5651 | 17.5651 |  |  | 7.1953 | [5 empty] | 7.1953 | 7.1953 | 7.1953 | 7.1953 | 7.1953 | 7.1953 | 7.1953 | 7.1953 | 7.1953 | 7.1953 | 7.1953 | 7.1953 | 7.1953 | 7.1953 | 7.1953 | 7.1953 | 7.1953 | 7.1953 |  | 14.3907 | [5 empty] | 14.3907 | 14.3907 | 14.3907 | 14.3907 | 14.3907 | 14.3907 | 14.3907 | 14.3907 | 14.3907 | 14.3907 | 14.3907 | 14.3907 | 14.3907 | 14.3907 | 14.3907 | 14.3907 | 14.3907 | 14.3907
| OSP_BASE_H2 | '2050 | ELC90PP-MSWOFF1E | 2017: ELC | 31.191 | 31.191 |  | 31.191 | 31.191 | 31.191 | 31.191 | 31.191 | 31.191 | 31.191 | 31.191 | 31.191 | 31.191 | 31.191 | 31.191 |  |  | 58.3136 | [6 empty] | 58.3136 | 58.3136 |  | 58.3136 |  | 58.3136 | 58.3136 | 58.3136 |  | 58.3136 | 58.3136 | 58.3136 | 58.3136 | 58.3136 |  | 58.3136 | 58.3136 | 32.5471 | [7 empty] | 32.5471 |  | 32.5471 |  | 32.5471 |  | 32.5471 | 32.5471 | 32.5471 | 32.5471 | 32.5471 | 32.5471 |  | 32.5471 | 32.5471 |  |  | 70.5188 | [6 empty] | 70.5188 | 70.5188 | 70.5188 | 70.5188 | 70.5188 | 70.5188 | 70.5188 | 70.5188 |  | 70.5188 | 70.5188 | 70.5188 | 70.5188 | 70.5188 | 70.5188 |  | 70.5188 |  |  | 51.533 | [8 empty] | 51.533 | 51.533 | 51.533 | 51.533 | 51.533 | 51.533 | 51.533 | 51.533 | 51.533 | 51.533 | 51.533 | 51.533 | 51.533 | 51.533 | 51.533 |  | 112.5588 | [6 empty] | 112.5588 | 112.5588 | 112.5588 | 112.5588 | 112.5588 |  | 112.5588 | 112.5588 | 112.5588 | 112.5588 | 112.5588 | 112.5588 | 112.5588 | 112.5588 | 112.5588 | 112.5588 | 38.5141 |  |  | 46.1084 | [7 empty] | 46.1084 | 46.1084 | 46.1084 | 46.1084 | 46.1084 | 46.1084 |  | 46.1084 | 46.1084 |  | 46.1084 | 46.1084 | 46.1084 | 46.1084 | 46.1084 | 46.1084 |  | 92.2169 | [6 empty] | 92.2169 | 92.2169 | 92.2169 | 92.2169 | 92.2169 | 92.2169 | 92.2169 | 92.2169 |  | 92.2169 | 92.2169 | 92.2169 | 92.2169 | 92.2169 | 92.2169 | 92.2169
| OSP_BASE_H2 | '2050 | ELC92PP-OCE1E | 2017: ELC; 2025: 5.8677; 2060: 5.8677 | [9 empty] | 5.8677 |  |  | 5.8677 |  | 5.8677 | [11 empty] | 10.9701 |  | 10.9701 |  |  | 10.9701 |  | 10.9701 |  |  |  | 10.9701 |  | 10.9701 |  | 6.0326 | [8 empty] | 6.1228 |  |  | 6.1228 |  | 6.1228 |  | 6.1228 | 6.1228 |  |  | 6.1228 | [12 empty] | 13.2662 |  |  |  |  | 13.2662 |  |  | 13.2662 | 13.2662 |  | 13.2662 |  |  |  | 13.2662 | [10 empty] | 9.6945 |  |  |  | 9.6945 |  |  |  | 9.6945 |  | 9.6945 |  | 9.6945 | [14 empty] | 21.1748 | [5 empty] | 21.1748 | 21.1748 | [5 empty] | 21.1748 | [9 empty] | 8.674 |  |  |  |  | 8.674 |  | 8.674 |  |  | 8.674 | [7 empty] | 17.3481 | [7 empty] | 17.3481 |  |  |  | 17.3481 |  |  |  | 17.3481 |  |  | 17.3481 |  |  |  | 17.3481
| OSP_BASE_H2 | '2050 | ELC92PP-OCE1N | 2017: ELC; 2060: 0.023011 |  | 0.023011 |  | 0.023011 | [20 empty] | 0.04302 |  | 0.04302 |  | 0.04302 | 0.04302 |  |  | 0.04302 |  |  |  |  | 0.04302 |  |  | 0.04302 | 0.024011 | [8 empty] | 0.024011 | [8 empty] | 0.024011 |  |  |  | 0.024011 |  |  | 0.052024 | [7 empty] | 0.052024 |  |  |  |  | 0.052024 |  |  | 0.014207 |  |  | 0.052024 |  |  | 0.052024 |  |  |  | 0.038018 | [7 empty] | 0.038018 |  |  |  | 0.038018 |  |  | 0.038018 |  |  | 0.038018 |  |  |  |  | 0.038018 | [9 empty] | 0.083039 |  |  |  | 0.083039 |  |  | 0.083039 |  | 0.083039 |  |  |  |  | 0.083039 | [12 empty] | 0.034016 |  |  |  | 0.034016 |  |  |  | 0.034016 |  | 0.034016 | [5 empty] | 0.068032 | [8 empty] | 0.068032 |  |  |  | 0.068032 |  |  | 0.068032 |  |  | 0.068032 |  |  |  | 0.068032
| OSP_BASE_H2 | '2050 | ELC93PP-HDGMCFC1E | 2017: ELC; 2060: 6.6961 |  | 6.6961 | 6.6961 | 6.6961 |  | 6.6961 | 6.6961 | 6.6961 | 6.6961 | 6.6961 | 6.6961 | 6.6961 | 6.6961 |  | 6.6961 |  |  | 12.5188 | [7 empty] | 12.5188 | 12.5188 | 12.5188 | 12.5188 |  | 12.5188 | 12.5188 | 12.5188 |  | 12.5188 |  | 12.5188 | 12.5188 | 12.5188 |  | 12.5188 | 6.9872 | [7 empty] | 6.9872 |  | 6.9872 |  |  | 6.9872 |  | 6.9872 | 6.9872 | 6.9872 | 6.9872 |  |  | 6.9872 | 6.9872 |  |  | 15.139 | [6 empty] | 15.139 | 15.139 | 15.139 |  | 15.139 | 15.139 | 15.139 | 15.139 |  | 15.139 | 15.139 |  | 15.139 | 15.139 | 15.139 |  | 15.139 | [11 empty] | 11.0631 | 11.0631 | 11.0631 | 11.0631 |  | 11.0631 | 11.0631 |  | 11.0631 | 11.0631 | 11.0631 | 11.0631 | 11.0631 | 11.0631 | 11.0631 |  | 24.1642 | [6 empty] | 24.1642 |  | 24.1642 | 24.1642 |  | 24.1642 | 24.1642 |  | 24.1642 | 24.1642 | 24.1642 | 24.1642 | 24.1642 | 24.1642 | 24.1642 | 24.1642 | 24.1642 |  |  | 9.8986 | [6 empty] | 9.8986 |  | 9.8986 | 9.8986 |  |  | 9.8986 | 9.8986 |  | 9.8986 | 9.8986 | 9.8986 | 9.8986 | 9.8986 | 9.8986 |  | 9.8986 |  | 19.7972 | [6 empty] | 19.7972 |  | 19.7972 | 19.7972 | 19.7972 | 19.7972 | 19.7972 | 19.7972 |  | 19.7972 |  | 19.7972 | 19.7972 | 19.7972 | 19.7972 |  | 19.7972
| OSP_BASE_H2 | '2050 | ELC93PP-HDGMCFC1N | 2017: ELC; 2025: 177.3895; 2060: 177.3895 | 177.3895 | 177.3895 | 155.2428 | 24.674 | 177.3895 | 177.3895 | 177.3895 | 177.3895 | 177.3895 | 177.3895 | 177.3895 | 147.3298 | 177.3895 | 113.6015 |  |  |  | 124.5344 | [6 empty] | 331.6412 | 331.6412 | 331.6412 | 331.6412 | 331.6412 | 331.6412 | 331.6412 | 289.1369 | 303.8304 | 331.6412 | 331.6412 | 331.6412 | 331.6412 | 331.6412 | 331.6412 | 331.6412 | 288.3267 | 24.6687 | [7 empty] | 185.1021 | 185.1021 | 185.1021 | 185.1021 | 185.1021 | 185.1021 | 185.1021 | 185.1021 | 185.1021 | 185.1021 | 185.1021 | 185.1021 | 185.1021 | 185.1021 | 185.1021 |  |  | 333.4165 | [6 empty] | 241.1243 | 401.0545 | 401.0545 | 401.0545 | 401.0545 | 401.0545 | 401.0545 | 401.0545 | 401.0545 | 397.7873 | 401.0545 | 310.5909 | 401.0545 | 401.0545 | 386.5013 | 289.8508 | 401.0545 |  |  | 293.0783 | [7 empty] | 293.0783 | 293.0783 | 293.0783 | 293.0783 | 293.0783 | 154.634 | 293.0783 | 293.0783 | 260.8839 | 293.0783 | 293.0783 |  | 259.3657 | 293.0783 | 293.0783 |  |  | 640.1446 | [6 empty] | 60.7114 | 640.1446 | 640.1446 | 640.1446 | 640.1446 | 640.1446 | 640.1446 | 640.1446 | 525.5562 | 640.1446 | 640.1446 | 640.1446 | 640.1446 | 640.1446 | 640.1446 | 580.8859 | 289.8702 |  |  | 210.7898 | [6 empty] | 131.9974 | 262.2279 | 262.2279 | 219.5068 | 262.2279 | 262.2279 | 262.2279 | 262.2279 | 162.6868 | 262.2279 | 246.1212 |  | 204.0716 | 262.2279 | 207.0609 | 262.2279 | 262.2279 |  | 482.1946 | [6 empty] | 524.4558 | 524.4558 | 524.4558 | 524.4558 | 524.4558 | 524.4558 | 524.4558 | 524.4558 | 524.4558 | 524.4558 | 410.6052 | 524.4558 | 493.6247 | 524.4558 | 524.4558 | 524.4558 | 524.4558
| OSP_BASE_H2 | '2050 | ELC99PP-LIB1N | 2017: ELC; 2055: 26.7974; 2060: 240.0063 | 240.0063 | 240.0063 | 102.806 | [20 empty] | 422.621 | 448.7075 | 448.7075 | 268.3886 | [21 empty] | 250.4414 | 250.4414 | 250.4414 | 135.2384 | [20 empty] | 364.3649 | 542.6231 | 542.6231 | 471.2746 | [23 empty] | 396.5322 | 396.5322 | 396.5322 | 214.1274 | [20 empty] | 201.0681 | 866.1099 | 866.1099 | 866.1099 | 266.6312 | [21 empty] | 44.0093 | 354.792 | 354.792 | 354.792 | 147.5784 | [20 empty] | 140.932 | 709.584 | 709.584 | 709.584 | 242.2433
|  |  |  | Table Name: ELC_DMD | #N/A | 1003.5491 | 2086.0754 | 1977.0226 | 1948.3368 | 1853.418 | 1582.0642 | 1577.793 | 1547.162 | 1435.6863 | 1315.8351 | 1087.2616 | 1076.3305 | 1074.9745 | 1386.1674 | 1063.3683 | 1259.4269 | 1020.9658 | 985.5595 | 1279.3592 | 995.0793 | 1478.7598 | 1008.2206 | 1300.3795 | 1567.3706 | #N/A | 2378.9483 | 3452.6032 | 3639.1544 | 3786.9758 | 3467.2964 | 3437.1962 | 3431.3053 | 3249.7594 | 2992.3792 | 2733.0018 | 2420.385 | 1975.467 | 2378.0634 | 2885.3067 | 2243.2043 | 2234.5998 | 2697.4017 | 2375.0644 | 1990.2811 | 2035.1705 | 2579.2936 | 2201.4478 | 2903.053 | 3431.5299 | 1142.6149 | 2153.0743 | 2320.2455 | 2080.5517 | 2074.4993 | 1843.7674 | 1640.0331 | 1640.5609 | 1344.2719 | 1068.167 | 1101.55 | 1194.4997 | 1321.7199 | 1103.5125 | 1299.701 | 1088.2978 | 1061.9339 | 1039.6864 | 1296.1855 | 1412.4647 | 1319.7123 | 1061.9339 | 1309.011 | 1646.3477 | #N/A | 2955.595 | 4050.5939 | 4075.1224 | 4409.3696 | 4200.5953 | 4030.2023 | 4017.061 | 4012.685 | 3093.3366 | 3330.8377 | 3032.7092 | 2353.6874 | 3291.3887 | 3121.0259 | 2671.7969 | 3016.4333 | 2542.5354 | 2617.6616 | 2365.2245 | 2400.3508 | 3021.9963 | 2584.8443 | 2689.1104 | 3966.9807 | #N/A | #N/A | 2605.8331 | 2769.9018 | 2807.9662 | 2930.4822 | 2801.1689 | 2836.5145 | 2829.7172 | 2828.3578 | 2814.0105 | 2809.9321 | 2817.9478 | 2597.8591 | 2373.9766 | 2816.1228 | 2578.5181 | 2412.0501 | 2614.1724 | 2586.0773 | 2579.5893 | 2131.2019 | 2596.0465 | 2163.6659 | 2639.8162 | 2644.6729 | #N/A | 5778.1155 | 6892.724 | 6985.1661 | 6845.5967 | 6920.8789 | 7092.1089 | 7077.6082 | 7050.5104 | 6428.8793 | 6592.8302 | 6039.3108 | 5758.8311 | 6515.4621 | 6511.0365 | 6442.6435 | 6241.1662 | 6071.0019 | 5747.4131 | 5754.7049 | 5786.4253 | 5903.7904 | 6146.2243 | 6407.2373 | 6443.6436 | #N/A | #N/A | 1725.1183 | 2525.6275 | 2538.8966 | 2856.0258 | 2742.8945 | 2506.9052 | 2480.7659 | 2475.3077 | 1976.5698 | 2485.0169 | 1752.6402 | 1983.4194 | 2097.1815 | 1729.9982 | 2056.5844 | 1772.5787 | 2447.6569 | 1674.6988 | 1865.0881 | 1679.543 | 2053.7956 | 1697.6546 | 1692.4917 | 2077.3333 | #N/A | 3604.9442 | 6029.1472 | 6231.332 | 6808.6867 | 6607.0552 | 5845.1693 | 5814.3553 | 5676.3239 | 4436.3926 | 5334.8266 | 4189.0513 | 3555.3382 | 4562.4373 | 3912.1375 | 3894.9872 | 3912.2376 | 4245.6426 | 4087.497 | 3567.6326 | 3642.8231 | 4303.0564 | 3892.8651 | 4645.506 | 4953.2545
아래 표에서 복사 후, 열제목에 맞추어 정렬(계절, 주단위 수요는 결과에 미포함되기 때문에)
[5 empty] | FE1 | FE10 | FE11 | FE12 | FE13 | FE14 | FE15 | FE16 | FE17 | FE18 | FE19 | FE2 | FE20 | FE21 | FE22 | FE23 | FE24 | FE3 | FE4 | FE5 | FE6 | FE7 | FE8 | FE9 | FK1 | FK10 | FK11 | FK12 | FK13 | FK14 | FK15 | FK16 | FK17 | FK18 | FK19 | FK2 | FK20 | FK21 | FK22 | FK23 | FK24 | FK3 | FK4 | FK5 | FK6 | FK7 | FK8 | FK9 | RE1 | RE10 | RE11 | RE12 | RE13 | RE14 | RE15 | RE16 | RE17 | RE18 | RE19 | RE2 | RE20 | RE21 | RE22 | RE23 | RE24 | RE3 | RE4 | RE5 | RE6 | RE7 | RE8 | RE9 | RK1 | RK10 | RK11 | RK12 | RK13 | RK14 | RK15 | RK16 | RK17 | RK18 | RK19 | RK2 | RK20 | RK21 | RK22 | RK23 | RK24 | RK3 | RK4 | RK5 | RK6 | RK7 | RK8 | RK9 | SE1 | SE10 | SE11 | SE12 | SE13 | SE14 | SE15 | SE16 | SE17 | SE18 | SE19 | SE2 | SE20 | SE21 | SE22 | SE23 | SE24 | SE3 | SE4 | SE5 | SE6 | SE7 | SE8 | SE9 | SK1 | SK10 | SK11 | SK12 | SK13 | SK14 | SK15 | SK16 | SK17 | SK18 | SK19 | SK2 | SK20 | SK21 | SK22 | SK23 | SK24 | SK3 | SK4 | SK5 | SK6 | SK7 | SK8 | SK9 | WE1 | WE10 | WE11 | WE12 | WE13 | WE14 | WE15 | WE16 | WE17 | WE18 | WE19 | WE2 | WE20 | WE21 | WE22 | WE23 | WE24 | WE3 | WE4 | WE5 | WE6 | WE7 | WE8 | WE9 | WK1 | WK10 | WK11 | WK12 | WK13 | WK14 | WK15 | WK16 | WK17 | WK18 | WK19 | WK2 | WK20 | WK21 | WK22 | WK23 | WK24 | WK3 | WK4 | WK5 | WK6 | WK7 | WK8 | WK9
|  |  |  | 합계 | 1003.5491 | 2086.0754 | 1977.0226 | 1948.3368 | 1853.418 | 1582.0642 | 1577.793 | 1547.162 | 1435.6863 | 1315.8351 | 1087.2616 | 1076.3305 | 1074.9745 | 1386.1674 | 1063.3683 | 1259.4269 | 1020.9658 | 985.5595 | 1279.3592 | 995.0793 | 1478.7598 | 1008.2206 | 1300.3795 | 1567.3706 | 2378.9483 | 3452.6032 | 3639.1544 | 3786.9758 | 3467.2964 | 3437.1962 | 3431.3053 | 3249.7594 | 2992.3792 | 2733.0018 | 2420.385 | 1975.467 | 2378.0634 | 2885.3067 | 2243.2043 | 2234.5998 | 2697.4017 | 2375.0644 | 1990.2811 | 2035.1705 | 2579.2936 | 2201.4478 | 2903.053 | 3431.5299 | 1142.6149 | 2153.0743 | 2320.2455 | 2080.5517 | 2074.4993 | 1843.7674 | 1640.0331 | 1640.5609 | 1344.2719 | 1068.167 | 1101.55 | 1194.4997 | 1321.7199 | 1103.5125 | 1299.701 | 1088.2978 | 1061.9339 | 1039.6864 | 1296.1855 | 1412.4647 | 1319.7123 | 1061.9339 | 1309.011 | 1646.3477 | 2955.595 | 4050.5939 | 4075.1224 | 4409.3696 | 4200.5953 | 4030.2023 | 4017.061 | 4012.685 | 3093.3366 | 3330.8377 | 3032.7092 | 2353.6874 | 3291.3887 | 3121.0259 | 2671.7969 | 3016.4333 | 2542.5354 | 2617.6616 | 2365.2245 | 2400.3508 | 3021.9963 | 2584.8443 | 2689.1104 | 3966.9807 | 2605.8331 | 2769.9018 | 2807.9662 | 2930.4822 | 2801.1689 | 2836.5145 | 2829.7172 | 2828.3578 | 2814.0105 | 2809.9321 | 2817.9478 | 2597.8591 | 2373.9766 | 2816.1228 | 2578.5181 | 2412.0501 | 2614.1724 | 2586.0773 | 2579.5893 | 2131.2019 | 2596.0465 | 2163.6659 | 2639.8162 | 2644.6729 | 5778.1155 | 6892.724 | 6985.1661 | 6845.5967 | 6920.8789 | 7092.1089 | 7077.6082 | 7050.5104 | 6428.8793 | 6592.8302 | 6039.3108 | 5758.8311 | 6515.4621 | 6511.0365 | 6442.6435 | 6241.1662 | 6071.0019 | 5747.4131 | 5754.7049 | 5786.4253 | 5903.7904 | 6146.2243 | 6407.2373 | 6443.6436 | 1725.1183 | 2525.6275 | 2538.8966 | 2856.0258 | 2742.8945 | 2506.9052 | 2480.7659 | 2475.3077 | 1976.5698 | 2485.0169 | 1752.6402 | 1983.4194 | 2097.1815 | 1729.9982 | 2056.5844 | 1772.5787 | 2447.6569 | 1674.6988 | 1865.0881 | 1679.543 | 2053.7956 | 1697.6546 | 1692.4917 | 2077.3333 | 3604.9442 | 6029.1472 | 6231.332 | 6808.6867 | 6607.0552 | 5845.1693 | 5814.3553 | 5676.3239 | 4436.3926 | 5334.8266 | 4189.0513 | 3555.3382 | 4562.4373 | 3912.1375 | 3894.9872 | 3912.2376 | 4245.6426 | 4087.497 | 3567.6326 | 3642.8231 | 4303.0564 | 3892.8651 | 4645.506 | 4953.2545
Table Name: ELC_DMD
Active Unit: GWh
| Scenario | Period | Process | Commodity\TimeSlice | FE1 | FE10 | FE11 | FE12 | FE13 | FE14 | FE15 | FE16 | FE17 | FE18 | FE19 | FE2 | FE20 | FE21 | FE22 | FE23 | FE24 | FE3 | FE4 | FE5 | FE6 | FE7 | FE8 | FE9 | FK1 | FK10 | FK11 | FK12 | FK13 | FK14 | FK15 | FK16 | FK17 | FK18 | FK19 | FK2 | FK20 | FK21 | FK22 | FK23 | FK24 | FK3 | FK4 | FK5 | FK6 | FK7 | FK8 | FK9 | RE1 | RE10 | RE11 | RE12 | RE13 | RE14 | RE15 | RE16 | RE17 | RE18 | RE19 | RE2 | RE20 | RE21 | RE22 | RE23 | RE24 | RE3 | RE4 | RE5 | RE6 | RE7 | RE8 | RE9 | RK1 | RK10 | RK11 | RK12 | RK13 | RK14 | RK15 | RK16 | RK17 | RK18 | RK19 | RK2 | RK20 | RK21 | RK22 | RK23 | RK24 | RK3 | RK4 | RK5 | RK6 | RK7 | RK8 | RK9 | SE1 | SE10 | SE11 | SE12 | SE13 | SE14 | SE15 | SE16 | SE17 | SE18 | SE19 | SE2 | SE20 | SE21 | SE22 | SE23 | SE24 | SE3 | SE4 | SE5 | SE6 | SE7 | SE8 | SE9 | SK1 | SK10 | SK11 | SK12 | SK13 | SK14 | SK15 | SK16 | SK17 | SK18 | SK19 | SK2 | SK20 | SK21 | SK22 | SK23 | SK24 | SK3 | SK4 | SK5 | SK6 | SK7 | SK8 | SK9 | WE1 | WE10 | WE11 | WE12 | WE13 | WE14 | WE15 | WE16 | WE17 | WE18 | WE19 | WE2 | WE20 | WE21 | WE22 | WE23 | WE24 | WE3 | WE4 | WE5 | WE6 | WE7 | WE8 | WE9 | WK1 | WK10 | WK11 | WK12 | WK13 | WK14 | WK15 | WK16 | WK17 | WK18 | WK19 | WK2 | WK20 | WK21 | WK22 | WK23 | WK24 | WK3 | WK4 | WK5 | WK6 | WK7 | WK8 | WK9
| OSP_BASE_H2 | '2050 | COM11ELC1E | ELC | 397.3585 | 408.0636 | 409.6965 | 402.2574 | 403.3461 | 408.4264 | 408.4264 | 411.6924 | 414.5955 | 426.9336 | 430.9253 | 392.0966 | 428.748 | 422.7604 | 420.946 | 418.4058 | 403.3461 | 391.1894 | 391.3709 | 394.6368 | 398.4471 | 399.8987 | 400.0801 | 404.2533 | 793.8097 | 964.9097 | 964.3654 | 919.9121 | 916.2832 | 958.7407 | 956.382 | 967.2685 | 970.5345 | 976.3406 | 965.9984 | 786.0077 | 939.8707 | 913.3802 | 895.0545 | 881.2649 | 854.23 | 786.1892 | 789.818 | 804.6963 | 833.9085 | 874.3701 | 914.4688 | 960.918 | 417.1357 | 423.849 | 425.8449 | 417.1357 | 418.2243 | 422.9418 | 421.8532 | 423.849 | 422.7604 | 425.3006 | 434.1912 | 411.3295 | 443.2634 | 439.4531 | 438.3644 | 434.0098 | 417.68 | 409.1522 | 409.878 | 412.7811 | 416.047 | 417.68 | 415.6841 | 419.8573 | 933.8831 | 1116.9583 | 1116.9583 | 1064.1586 | 1057.4453 | 1108.7934 | 1103.5316 | 1112.0594 | 1108.9749 | 1098.4512 | 1106.979 | 927.5326 | 1100.81 | 1071.5978 | 1054.9051 | 1038.3938 | 1001.7425 | 926.444 | 932.9759 | 951.1201 | 984.3241 | 1024.0599 | 1061.2556 | 1113.5109 | 682.9485 | 740.1028 | 755.344 | 748.2677 | 752.6223 | 766.7748 | 764.0532 | 763.5089 | 758.7914 | 757.1584 | 763.8718 | 672.2434 | 771.6738 | 758.6099 | 736.8369 | 709.802 | 678.7754 | 667.5259 | 665.5301 | 664.9857 | 671.5177 | 681.6784 | 693.6536 | 717.7854 | 1517.4013 | 1953.9513 | 1990.9655 | 1935.0813 | 1934.8999 | 2033.7859 | 2027.9797 | 2035.7817 | 2016.5489 | 1965.9265 | 1943.7905 | 1504.7004 | 1918.7515 | 1854.7024 | 1776.6823 | 1697.0291 | 1627.1739 | 1499.2571 | 1500.5272 | 1513.2281 | 1560.2217 | 1657.2933 | 1761.804 | 1895.5269 | 685.6702 | 681.1341 | 682.2228 | 666.2558 | 661.9012 | 665.3486 | 663.1713 | 667.7074 | 671.3362 | 688.0289 | 692.565 | 667.1631 | 689.4804 | 682.0413 | 688.9361 | 700.5484 | 689.1176 | 661.3569 | 662.0827 | 665.893 | 670.0661 | 672.6063 | 672.6063 | 676.5981 | 1423.9586 | 1753.8205 | 1745.4742 | 1652.0314 | 1619.3718 | 1680.155 | 1667.8169 | 1682.5137 | 1690.8601 | 1686.6869 | 1657.8376 | 1412.3463 | 1608.4853 | 1560.4031 | 1541.1702 | 1545.162 | 1523.9332 | 1408.536 | 1415.4308 | 1439.1997 | 1482.383 | 1544.4362 | 1628.9883 | 1748.1958
| OSP_BASE_H2 | '2050 | ELC-REN-SPV-OUT | RENELCSPV | FE10: 1676.3343; FE11: 1957.4693; FE12: 1924.3799; FE13: 1825.555; FE14: 1530.0874; FE15: 1098.5927; FE16: 514.9278; FE17: 109.2074; FE18: 1.0455; FE6: 6.5777; FE7: 102.2454; FE8: 514.0692; FE9: 1121.5663; FK10: 2770.4902; FK11: 3271.6185; FK12: 3420.3466; FK13: 3084.6387; FK14: 2579.1027; FK15: 1823.6822; FK16: 916.1808; FK17: 163.5434; FK18: 6.084; FK6: 8.4076; FK7: 169.2844; FK8: 807.6395; FK9: 1824.0835; RE10: 2041.2473; RE11: 2314.7875; RE12: 2380.8742; RE13: 2381.9796; RE14: 2139.1526; RE15: 1819.9506; RE16: 1130.293; RE17: 545.1839; RE18: 153.1039; RE19: 14.1754; RE5: 6.311; RE6: 68.3769; RE7: 349.3047; RE8: 948.5493; RE9: 1546.6741; RK10: 3891.6698; RK11: 4440.008; RK12: 4780.3273; RK13: 4595.4919; RK14: 4044.5082; RK15: 3117.733; RK16: 2244.2521; RK17: 1021.6779; RK18: 280.8495; RK19: 28.6626; RK5: 11.2709; RK6: 123.6514; RK7: 661.8145; RK8: 1754.9845; RK9: 2981.0261; SE10: 2279.6875; SE11: 2638.7049; SE12: 2783.2431; SE13: 2543.4711; SE14: 2401.2037; SE15: 1980.6245; SE16: 1388.55; SE17: 742.8643; SE18: 256.4794; SE19: 44.9401; SE5: 9.8437; SE6: 115.8536; SE7: 499.752; SE8: 1174.7228; SE9: 1763.2854; SK10: 5414.7285; SK11: 6237.5894; SK12: 6208.4929; SK13: 6457.3064; SK14: 5651.4236; SK15: 4802.9018; SK16: 3382.8561; SK17: 1819.7389; SK18: 638.4496; SK19: 122.5827; SK5: 21.938; SK6: 241.5674; SK7: 1082.5434; SK8: 2592.2149; SK9: 4088.3939; WE10: 1636.6524; WE11: 2247.0374; WE12: 2578.2992; WE13: 2490.2599; WE14: 2253.936; WE15: 1563.5925; WE16: 810.1635; WE17: 184.789; WE18: 12.6662; WE7: 36.4992; WE8: 269.0668; WE9: 860.4907; WK10: 4050.5771; WK11: 5452.5433; WK12: 6056.4185; WK13: 5910.7798; WK14: 5136.8238; WK15: 3754.6323; WK16: 1848.8824; WK17: 508.3692; WK18: 29.5494; WK7: 82.1898; WK8: 634.8269; WK9: 2165.9529
| OSP_BASE_H2 | '2050 | ELC-REN-WND-OUT | RENELCWND | 225.0009 | 200.0807 | 197.3992 | 200.8331 | 201.5306 | 204.9183 | 209.1396 | 207.0878 | 207.1197 | 210.0743 | 253.0555 | 232.5581 | 259.5674 | 258.8301 | 225.266 | 209.4875 | 208.6523 | 237.816 | 234.4546 | 235.7914 | 236.9466 | 234.0541 | 223.4515 | 206.4206 | 377.9445 | 335.8901 | 327.8597 | 331.9501 | 337.1717 | 358.871 | 376.2402 | 387.8683 | 401.0876 | 406.2571 | 481.5941 | 392.1462 | 482.1672 | 485.4121 | 435.9689 | 403.2131 | 398.5184 | 402.4391 | 404.5885 | 409.0942 | 398.2966 | 381.4276 | 369.6997 | 339.9299 | 170.641 | 149.1012 | 151.4797 | 154.7564 | 147.3939 | 151.6891 | 157.1731 | 161.3445 | 172.7055 | 172.6939 | 172.7263 | 175.2793 | 187.776 | 194.35 | 201.7265 | 196.2018 | 195.7116 | 173.4374 | 174.8464 | 172.3707 | 169.5336 | 160.6882 | 139.4624 | 119.8177 | 446.0347 | 432.9935 | 435.6755 | 440.9028 | 409.9062 | 399.844 | 412.0014 | 422.6738 | 431.3482 | 430.0954 | 426.6231 | 446.8969 | 442.6093 | 451.3844 | 449.7374 | 429.6238 | 416.4421 | 451.1594 | 441.2844 | 424.6953 | 411.7098 | 405.7661 | 378.807 | 361.3214 | 204.2597 | 174.5038 | 176.523 | 183.0316 | 185.3507 | 240.2849 | 252.5406 | 240.01 | 218.966 | 201.2593 | 198.4311 | 210.8381 | 205.7593 | 213.1335 | 208.5743 | 212.1667 | 218.9963 | 211.6379 | 206.0592 | 203.2692 | 201.1054 | 191.7015 | 173.4659 | 171.4363 | 468.2694 | 386.8419 | 368.7181 | 365.3882 | 366.8161 | 491.22 | 511.2285 | 476.952 | 414.7142 | 376.4928 | 369.6145 | 472.8549 | 411.6284 | 445.9222 | 434.5417 | 429.5309 | 444.6149 | 467.1632 | 467.893 | 471.2086 | 471.0937 | 454.0215 | 419.0325 | 397.6851 | 446.5596 | 418.7166 | 417.4125 | 414.0006 | 385.0842 | 377.4411 | 394.1937 | 403.9247 | 411.5349 | 409.6729 | 427.6732 | 457.6394 | 438.9648 | 442.026 | 446.3419 | 442.7428 | 452.3985 | 463.3147 | 458.1137 | 450.7366 | 442.5745 | 428.091 | 410.7828 | 396.1345 | 1003.8182 | 1029.4969 | 1012.0545 | 1005.0517 | 942.2427 | 913.3345 | 932.8436 | 940.9575 | 972.2101 | 998.1854 | 1032.8841 | 1023.4968 | 1029.5581 | 1031.3564 | 1002.6695 | 976.1058 | 976.9321 | 1039.8634 | 1048.9683 | 1034.8943 | 1030.6267 | 1014.8886 | 989.4124 | 965.2497
| OSP_BASE_H2 | '2050 | ELC65PP-PHY1E | ELC | FE10: 11.1749; FE11: 108.1503; FE12: 108.1503; FE13: 108.1503; FE14: 96.9754; FK10: 202.194; FK11: 202.194; FK12: 202.194; FK13: 202.194; RE11: 56.5049; RE12: 112.8525; RE13: 112.8525; RE14: 112.8525; RE15: 56.3475; RK10: 244.5137; RK11: 244.5137; RK12: 244.5137; RK13: 244.5137; SE10: 178.6831; SE11: 178.6831; SE12: 178.6831; SE13: 178.6831; SK10: 71.5719; SK11: 267.432; SK12: 240.4959; SK13: 390.2814; WE11: 159.8743; WE12: 159.8743; WE13: 159.8743; WE14: 159.8743; WK11: 319.7487; WK12: 319.7487; WK13: 319.7487; WK14: 319.7487
| OSP_BASE_H2 | '2050 | ELC65PP-PHY1N | ELC | FE11: 41.4193; FE12: 41.4193; FE13: 41.4193; FE14: 41.4193; FK10: 77.436; FK11: 77.436; FK12: 77.436; FK13: 77.436; RE11: 43.2201; RE12: 43.2201; RE13: 43.2201; RE14: 43.2201; RK10: 93.6435; RK11: 93.6435; RK12: 93.6435; RK13: 93.6435; SE10: 68.4318; SE11: 68.4318; SE12: 68.4318; SE13: 41.5148; SE14: 26.917; SK10: 99.6463; SK12: 149.4695; SK13: 149.4695; WE11: 61.2285; WE12: 61.2285; WE13: 61.2285; WE14: 61.2285; WK10: 14.7246; WK11: 122.4569; WK12: 122.4569; WK13: 122.4569; WK14: 107.7324
| OSP_BASE_H2 | '2050 | ELC99PP-LIB1N | ELC | FE11: 240.0063; FE12: 240.0063; FE13: 240.0063; FE14: 240.0063; FK10: 158.2851; FK11: 448.7075; FK12: 448.7075; FK13: 448.7075; FK14: 290.4224; RE12: 250.4414; RE13: 250.4414; RE14: 250.4414; RE15: 250.4414; RK10: 34.1495; RK11: 542.6231; RK12: 542.6231; RK13: 542.6231; RK14: 508.4735; SE10: 61.7744; SE11: 372.9407; SE12: 396.5322; SE13: 323.0742; SE14: 396.5322; SE15: 35.2752; SK10: 273.6829; SK11: 866.1099; SK12: 866.1099; SK13: 866.1099; SK14: 592.427; WE11: 354.792; WE12: 354.792; WE13: 354.792; WE14: 354.792; WK11: 709.584; WK12: 709.584; WK13: 709.584; WK14: 709.584
| OSP_BASE_H2 | '2050 | HDG93PP-CSMR1E | ELC |  | 1.0378 | 1.0378 | 1.0378 | 1.0378 | 1.0378 | 1.0378 |  | 1.0378 |  | 1.0378 |  |  | 1.0378 |  | 1.0378 |  | 1.0378 |  | 1.0378 |  | 1.0378 |  | 1.0378 | 1.9402 | 1.9402 | 1.9402 | 1.9402 | 1.9402 | 1.9402 | 1.9402 | 1.9402 |  | 1.9402 |  |  | 1.9402 | 1.9402 |  | 1.9402 | 1.9402 | 1.9402 | 1.9402 |  |  | 1.9402 | 1.9402 |  |  | 1.0829 | 1.0829 | 1.0829 | 1.0829 | 1.0829 | 1.0829 | 1.0829 |  |  | 1.0829 |  | 1.0829 |  | 1.0829 |  | 1.0829 | 1.0829 |  | 1.0829 |  | 1.0829 |  | 1.0829 | 2.3463 | 2.3463 | 2.3463 | 2.3463 | 2.3463 | 2.3463 | 2.3463 |  | 2.3463 | 2.3463 | 2.3463 | 2.3463 | 2.3463 |  | 2.3463 | 2.3463 | 2.3463 |  | 2.3463 | 2.3463 | 2.3463 |  | 2.3463 | 2.3463 |  | 1.7146 | 1.7146 | 1.7146 | 1.7146 | 1.7146 | 1.7146 | 1.7146 | 1.7146 | 1.7146 |  | 1.7146 | 1.7146 | 1.7146 | 1.7146 | 1.7146 | 1.7146 | 1.7146 | 1.7146 |  | 1.7146 | 1.7146 | 1.7146 | 1.7146 | 3.7451 | 3.7451 | 3.7451 | 3.7451 | 3.7451 | 3.7451 | 3.7451 |  | 3.7451 | 3.7451 | 3.7451 | 3.0324 | 1.3715 | 3.7451 | 3.7451 | 3.7451 | 3.7451 | 2.7704 | 3.7451 | 3.7451 | 3.7451 | 3.7451 | 3.7451 | 3.7451 | 1.5341 | 1.5341 | 1.5341 | 1.5341 | 1.5341 | 1.5341 | 1.5341 |  | 1.5341 |  | 1.5341 |  |  | 1.5341 |  | 1.5341 | 1.5341 | 1.5341 | 1.5341 |  | 1.5341 |  | 1.5341 | 1.5341 | 3.0682 | 3.0682 | 3.0682 | 3.0682 | 3.0682 | 3.0682 | 3.0682 | 3.0682 |  | 3.0682 | 3.0682 | 3.0682 | 3.0682 |  | 3.0682 | 3.0682 | 3.0682 |  | 3.0682 | 3.0682 | 3.0682 |  | 3.0682 | 3.0682
| OSP_BASE_H2 | '2050 | HDG93PP-CSMR1N | ELC | 1.6488 | 1.6488 | 1.6488 | 1.6488 | 1.6488 | 1.6488 | 1.6488 | 1.6488 |  | 1.6488 |  | 1.6488 |  | 1.6488 | 1.6488 |  | 1.6488 |  | 1.6488 |  | 1.6488 |  |  | 1.6488 | 3.0825 | 3.0825 | 3.0825 | 3.0825 | 3.0825 | 3.0825 | 3.0825 |  | 3.0825 | 3.0825 |  |  | 3.0825 | 3.0825 |  | 3.0825 | 3.0825 | 3.0825 |  | 3.0825 | 3.0825 |  | 3.0825 | 3.0825 | 1.7205 | 1.7205 | 1.7205 | 1.7205 | 1.7205 | 1.7205 | 1.7205 | 1.7205 |  |  | 1.7205 |  | 1.7205 |  | 1.7205 |  | 1.7205 | 1.7205 |  | 1.7205 |  | 1.7205 | 1.7205 | 1.7205 |  | 3.7277 | 3.7277 | 3.7277 | 3.7277 | 3.7277 | 3.7277 |  | 3.7277 | 3.7277 |  | 3.7277 | 3.7277 | 3.7277 | 3.7277 |  | 3.7277 | 3.7277 | 3.7277 |  | 3.7277 | 3.7277 | 3.7277 | 3.7277 |  | 2.7241 | 2.7241 | 2.7241 | 2.7241 | 2.7241 | 2.7241 | 2.7241 | 2.7241 | 2.7241 | 2.7241 | 2.7241 |  | 2.7241 | 2.7241 | 2.7241 | 2.7241 | 2.7241 | 2.7241 | 2.7241 | 2.7241 | 2.7241 |  | 2.7241 | 1.7336 | 5.9499 | 5.9499 | 5.9499 | 5.9499 | 5.9499 | 5.9499 |  | 5.9499 | 5.9499 | 5.9499 | 5.9499 | 5.9499 | 5.9499 | 5.9499 | 4.9332 | 5.9499 | 5.9499 | 5.9499 | 5.9499 | 5.9499 | 5.9499 | 5.9499 | 5.9499 |  | 2.4373 | 2.4373 | 2.4373 | 2.4373 | 2.4373 | 2.4373 |  | 2.4373 |  | 2.4373 | 2.4373 |  | 2.4373 |  | 2.4373 | 2.4373 | 2.4373 |  | 2.4373 |  | 2.4373 |  | 2.4373 | 4.8747 | 4.8747 | 4.8747 | 4.8747 | 4.8747 | 4.8747 | 4.8747 | 4.8747 |  | 4.8747 | 4.8747 |  | 4.8747 |  | 4.8747 | 4.8747 | 4.8747 | 4.8747 |  | 4.8747 | 4.8747 | 4.8747 |  | 4.8747
| OSP_BASE_H2 | '2050 | HDG93PP-DSMR1N | ELC |  | 1.6381 | 1.6381 | 1.6381 | 1.6381 | 1.6381 | 1.6381 |  | 1.6381 |  | 1.6381 | 1.6381 |  |  | 1.6381 |  | 1.6381 |  |  | 1.6381 |  | 1.6381 |  | 1.6381 |  | 3.0625 | 3.0625 | 3.0625 | 3.0625 | 3.0625 | 3.0625 |  | 3.0625 | 3.0625 |  | 3.0625 | 3.0625 | 3.0625 |  | 3.0625 |  |  | 3.0625 | 3.0625 |  | 3.0625 |  | 3.0625 |  | 1.7093 | 1.7093 | 1.7093 | 1.7093 | 1.7093 | 1.7093 | 1.7093 |  |  | 1.7093 | 1.7093 |  |  | 1.7093 |  | 1.7093 |  |  | 1.7093 |  | 1.7093 |  | 1.7093 | 3.7035 | 3.7035 | 3.7035 | 3.7035 | 3.7035 | 3.7035 | 3.7035 | 3.7035 |  | 3.7035 | 3.7035 | 3.7035 | 3.7035 |  | 3.7035 | 3.7035 | 3.7035 | 3.7035 |  | 3.7035 | 3.7035 | 3.7035 |  | 3.7035 | 2.7064 | 2.7064 | 2.7064 | 2.7064 | 2.7064 | 2.7064 | 2.7064 | 2.7064 | 2.7064 | 2.7064 |  | 2.7064 | 2.7064 | 2.7064 | 2.7064 | 2.7064 | 2.7064 | 2.7064 |  | 2.7064 | 2.7064 | 2.7064 | 2.7064 |  | 4.2733 | 5.9114 | 5.9114 | 5.9114 | 5.9114 | 5.9114 | 5.9114 | 5.9114 | 5.9114 | 5.9114 | 5.9114 |  | 5.9114 | 5.9114 | 5.9114 | 5.9114 | 5.9114 | 5.9114 | 5.9114 | 5.9114 | 5.9114 | 5.9114 | 5.9114 | 5.9114 |  | 2.4215 | 2.4215 | 2.4215 | 2.4215 | 2.4215 | 2.4215 | 2.4215 |  | 2.4215 |  | 2.4215 | 2.4215 | 2.4215 | 2.4215 |  |  |  | 2.4215 |  | 2.4215 | 2.4215 |  |  | 4.8431 | 4.8431 | 4.8431 | 4.8431 | 4.8431 | 4.8431 | 4.8431 | 4.8431 | 4.8431 | 4.8431 | 4.8431 | 4.8431 | 4.8431 | 4.8431 |  | 4.8431 | 4.8431 | 4.8431 | 4.8431 |  | 4.8431 | 4.8431 | 4.8431
| OSP_BASE_H2 | '2050 | HDG93PP-HPROD2HSTG | ELC | 5.3204 | 515.6895 | 365.2613 | 356.6084 | 273.015 | 29.8299 | 25.5587 | 21.2105 | 15.5276 | 12.7324 | 3.3488 | 7.932 |  | 18.5194 | 5.3204 | 9.7915 | 5.3204 | 3.3488 | 14.4188 | 3.3488 | 20.1052 | 3.3488 | 9.245 | 25.5587 | 27.6123 | 47.7837 | 235.6943 | 494.5368 | 176.6458 | 47.7837 | 47.7837 | 31.7662 | 26.939 | 24.464 |  |  | 16.2077 | 34.0593 |  | 16.2077 | 32.9461 | 28.1771 | 6.2608 | 9.9469 | 24.8343 | 6.2608 | 34.5827 | 41.5229 | 8.3425 | 520.3778 | 604.9616 | 418.3679 | 410.8583 | 203.228 | 31.1269 | 26.67 | 8.8889 |  | 9.0461 | 5.0659 | 15.2563 |  | 14.9204 |  | 9.0461 | 9.0461 | 8.3909 | 20.4482 | 8.645 | 9.0461 | 13.6627 | 42.4261 | 26.2925 | 57.7849 | 82.3134 | 548.4265 | 356.4187 | 57.7849 | 57.7849 | 38.1849 | 28.6293 | 36.7092 | 15.2881 | 19.6 | 35.2905 | 25.1559 | 19.6 | 20.0288 | 19.6 | 20.6842 | 19.6 | 7.5712 | 36.074 | 12.0288 | 19.6 | 55.5478 | 27.9044 | 42.2274 | 42.2274 | 182.4162 | 42.2274 | 42.2274 | 42.2274 | 42.2274 | 42.2274 | 42.2274 | 36.6946 | 42.2274 | 19.0216 | 42.2274 | 36.5743 | 33.4781 | 42.2274 | 42.2274 | 42.2274 | 22.8863 | 42.2274 | 27.9037 | 33.4372 | 40.1 | 78.6279 | 92.2336 | 92.2336 | 92.2336 | 167.969 | 92.2336 | 92.2336 | 60.949 | 73.0028 | 82.0891 | 66.4987 | 89.9339 | 76.0097 | 88.2217 | 92.0035 | 88.9529 | 92.2336 | 89.0885 | 92.2336 | 92.2336 | 92.2336 | 92.2336 | 92.2336 | 82.7472 | 4.9504 | 37.7824 | 48.3327 | 405.3389 | 292.4496 | 56.4145 | 37.7824 | 24.9671 | 21.4096 | 23.7546 | 12.8154 | 17.1604 | 11.5053 | 12.8154 | 10.2776 | 12.8154 | 34.8327 | 12.8154 | 11.1315 | 7.865 | 16.3406 | 7.865 | 4.9504 | 24.2232 | 25.6308 | 75.5649 | 279.8306 | 1109.3202 | 859.6455 | 75.5649 | 75.5649 | 70.2408 | 6.2095 | 59.0852 | 25.6308 | 9.9008 | 41.0276 |  | 25.6308 | 25.6308 | 37.866 | 32.4406 | 9.9008 | 25.6308 | 42.9097 | 15.7299 | 26.9395 | 42.5664
| OSP_BASE_H2 | '2050 | HDG93PP-PIP1N | ELC | 4.187 | 24.0696 | 61.3666 | 59.9128 | 45.8685 | 5.0116 | 5.0116 | 4.187 | 5.0116 | 5.7398 | 5.0116 | 5.0116 | 4.187 | 4.187 | 3.4588 | 4.187 | 5.0116 | 4.187 | 4.187 | 3.4588 | 4.187 | 3.4588 | 5.7398 | 5.0116 | 10.7309 | 9.3696 | 9.3696 | 9.3696 | 16.6441 | 9.3696 | 9.3696 | 10.7309 | 9.3696 | 6.4665 | 7.8278 | 9.3696 | 6.4665 | 9.3696 | 7.8278 | 9.3696 | 7.8278 | 7.8278 | 6.4665 | 9.3696 | 7.8278 | 6.4665 | 10.7309 | 6.4665 | 4.369 | 24.0352 | 101.638 | 70.2889 | 69.0272 | 34.1438 | 5.2295 | 5.2295 | 4.369 | 5.9893 | 3.6092 | 3.6092 | 4.369 | 5.9893 | 3.6092 | 4.369 | 5.2295 | 5.9893 | 4.369 | 3.6092 | 4.369 | 5.2295 | 4.369 | 5.2295 | 11.3307 | 11.3307 | 11.3307 | 11.3307 | 11.3307 | 11.3307 | 11.3307 | 11.3307 | 9.4662 | 11.3307 | 7.82 | 7.82 | 11.3307 | 9.4662 | 7.82 | 11.3307 | 11.3307 | 7.82 | 9.4662 | 11.3307 | 7.82 | 7.82 | 12.9769 | 7.82 | 5.7146 | 8.2801 | 8.2801 | 8.2801 | 8.2801 | 8.2801 | 8.2801 | 8.2801 | 5.7146 | 5.7146 | 6.9176 | 5.7146 | 5.7146 | 8.2801 | 5.7146 | 5.7146 | 5.7146 | 5.7146 | 6.9176 | 5.7146 | 5.7146 | 5.7146 | 5.7146 | 9.4831 | 13.2101 | 18.0855 | 18.0855 | 18.0855 | 18.0855 | 18.0855 | 18.0855 | 12.4819 | 12.4819 | 12.4819 | 12.4819 | 15.1095 | 12.4819 | 12.4819 | 18.0855 | 12.4819 | 12.4819 | 12.4819 | 12.4819 | 12.4819 | 12.4819 | 12.4819 | 12.4819 | 18.0855 | 6.1895 | 7.4085 | 7.4085 | 7.4085 | 18.042 | 9.478 | 7.4085 | 7.4085 | 8.4849 | 5.1131 | 6.1895 | 7.4085 | 5.1131 | 7.4085 | 5.1131 | 6.1895 | 6.1895 | 6.1895 | 5.1131 | 6.1895 | 7.4085 | 5.1131 | 6.1895 | 6.1895 | 10.2262 | 14.817 | 33.581 | 14.817 | 144.4268 | 14.817 | 14.817 | 10.2262 | 10.2262 | 14.817 | 10.2262 | 10.2262 | 14.817 | 10.2262 | 12.3789 | 14.817 | 10.2262 | 10.2262 | 14.817 | 14.8836 | 10.2262 | 10.2262 | 14.817 | 12.3789
| OSP_BASE_H2 | '2050 | HDG99PP-GRID1N | ELC |  | 522.863 | 522.863 | 522.863 | 522.863 | 522.863 | 522.863 | 491.9241 | 377.0292 | 229.4581 |  | 80.8483 |  | 304.9408 |  | 199.4526 |  |  | 281.6655 |  | 457.707 |  | 286.2046 | 522.863 | 353.0622 | 977.5264 | 977.5264 | 977.5264 | 977.5264 | 977.5264 | 977.5264 | 789.5929 | 526.0398 | 255.5994 |  |  |  | 552.6482 |  |  | 518.1867 | 370.5487 |  |  | 460.8832 |  | 568.8533 | 977.5264 | 86.3968 | 545.5962 | 545.5962 | 545.5962 | 545.5962 | 545.5962 | 545.5962 | 545.5962 | 275.1804 |  |  | 156.83 | 192.252 |  | 181.8544 |  |  |  | 259.7654 | 352.984 | 267.6311 |  | 251.098 | 545.5962 | 579.5719 | 1182.125 | 1182.125 | 1182.125 | 1182.125 | 1182.125 | 1182.125 | 1182.125 | 279.5297 | 529.6655 | 238.8986 |  | 485.7443 | 406.3871 |  | 385.661 |  | 267.9552 |  |  | 509.9998 |  |  | 1112.8693 | 863.8606 | 863.8606 | 863.8606 | 863.8606 | 863.8606 | 863.8606 | 863.8606 | 863.8606 | 863.8606 | 863.8606 | 863.8606 | 863.8606 | 417.5832 | 863.8606 | 688.8522 | 592.9994 | 863.8606 | 863.8606 | 863.8606 | 436.385 | 863.8606 | 420.4274 | 863.8606 | 797.9996 | 1886.8534 | 1886.8534 | 1886.8534 | 1886.8534 | 1886.8534 | 1886.8534 | 1886.8534 | 1886.8534 | 1291.5072 | 1572.7999 | 1090.1549 | 1886.8534 | 1621.7031 | 1762.653 | 1879.7281 | 1886.8534 | 1886.8534 | 1886.8534 | 1886.8534 | 1886.8534 | 1886.8534 | 1886.8534 | 1886.8534 | 1593.1729 |  | 772.9279 | 772.9279 | 772.9279 | 772.9279 | 772.9279 | 772.9279 | 772.9279 | 266.0582 | 735.3925 |  | 287.7683 | 356.1811 |  | 318.1713 |  | 681.6092 |  | 191.3527 |  | 352.6172 |  |  | 353.1623 |  | 1545.8558 | 1545.8558 | 1545.8558 | 1545.8558 | 1545.8558 | 1545.8558 | 1381.0344 | 192.2326 | 1035.6795 |  |  | 476.6543 |  |  |  | 378.7788 | 517.3286 |  |  | 534.9197 |  | 527.4802 | 524.2904
| OSP_BASE_H2 | '2050 | IND11ELC1E | ELC | 219.5607 | 225.4758 | 226.3781 | 222.2676 | 222.8691 | 225.6763 | 225.6763 | 227.4809 | 229.085 | 235.9024 | 238.108 | 216.6532 | 236.905 | 233.5965 | 232.594 | 231.1904 | 222.8691 | 216.152 | 216.2522 | 218.0568 | 220.1622 | 220.9643 | 221.0645 | 223.3704 | 438.6201 | 533.1615 | 532.8607 | 508.298 | 506.2929 | 529.7528 | 528.4495 | 534.4648 | 536.2694 | 539.4776 | 533.763 | 434.3091 | 519.3262 | 504.6888 | 494.5629 | 486.9435 | 472.0053 | 434.4093 | 436.4144 | 444.6354 | 460.7766 | 483.1337 | 505.2903 | 530.9559 | 230.4886 | 234.198 | 235.3009 | 230.4886 | 231.0901 | 233.6968 | 233.0952 | 234.198 | 233.5965 | 235.0001 | 239.9126 | 227.2804 | 244.9254 | 242.8201 | 242.2185 | 239.8124 | 230.7893 | 226.0773 | 226.4783 | 228.0824 | 229.887 | 230.7893 | 229.6865 | 231.9924 | 516.0177 | 617.176 | 617.176 | 588.0015 | 584.2921 | 612.6645 | 609.7571 | 614.4691 | 612.7648 | 606.9499 | 611.6619 | 512.5087 | 608.2532 | 592.112 | 582.8885 | 573.7652 | 553.5135 | 511.9072 | 515.5164 | 525.542 | 543.8889 | 565.8449 | 586.3974 | 615.2712 | 377.3636 | 408.9443 | 417.3658 | 413.4558 | 415.8619 | 423.6819 | 422.1781 | 421.8773 | 419.2707 | 418.3683 | 422.0778 | 371.4485 | 426.3888 | 419.1704 | 407.1397 | 392.2015 | 375.0578 | 368.8419 | 367.7391 | 367.4383 | 371.0475 | 376.6618 | 383.2787 | 396.6128 | 838.441 | 1079.657 | 1100.1092 | 1069.2304 | 1069.1301 | 1123.7697 | 1120.5615 | 1124.8725 | 1114.2453 | 1086.2739 | 1074.0427 | 831.4231 | 1060.2074 | 1024.817 | 981.7069 | 937.6945 | 899.0959 | 828.4154 | 829.1172 | 836.1352 | 862.1015 | 915.7384 | 973.4859 | 1047.3746 | 378.8675 | 376.3611 | 376.9626 | 368.1401 | 365.7339 | 367.6388 | 366.4357 | 368.9421 | 370.9473 | 380.1708 | 382.6772 | 368.6414 | 380.9729 | 376.8624 | 380.6721 | 387.0885 | 380.7723 | 365.4332 | 365.8342 | 367.9396 | 370.2455 | 371.649 | 371.649 | 373.8547 | 786.8092 | 969.0746 | 964.4629 | 912.831 | 894.7849 | 928.3707 | 921.5533 | 929.674 | 934.2858 | 931.9799 | 916.0392 | 780.3928 | 888.7696 | 862.2017 | 851.5746 | 853.7802 | 842.0503 | 778.2874 | 782.0972 | 795.2307 | 819.0916 | 853.3792 | 900.0985 | 965.9667
| OSP_BASE_H2 | '2050 | PUB11ELC1E | ELC | 77.0831 | 79.1597 | 79.4765 | 78.0334 | 78.2446 | 79.2301 | 79.2301 | 79.8637 | 80.4268 | 82.8203 | 83.5946 | 76.0623 | 83.1723 | 82.0107 | 81.6588 | 81.166 | 78.2446 | 75.8863 | 75.9215 | 76.5551 | 77.2942 | 77.5758 | 77.611 | 78.4206 | 153.9901 | 187.1816 | 187.076 | 178.4526 | 177.7486 | 185.9849 | 185.5273 | 187.6392 | 188.2727 | 189.3991 | 187.3928 | 152.4766 | 182.3243 | 177.1854 | 173.6305 | 170.9554 | 165.711 | 152.5118 | 153.2158 | 156.102 | 161.7688 | 169.6179 | 177.3966 | 186.4073 | 80.9196 | 82.2219 | 82.6091 | 80.9196 | 81.1308 | 82.0459 | 81.8348 | 82.2219 | 82.0107 | 82.5035 | 84.2282 | 79.7933 | 85.9881 | 85.2489 | 85.0378 | 84.193 | 81.0252 | 79.3709 | 79.5117 | 80.0749 | 80.7084 | 81.0252 | 80.638 | 81.4476 | 181.1628 | 216.6773 | 216.6773 | 206.4348 | 205.1325 | 215.0934 | 214.0727 | 215.727 | 215.1286 | 213.0871 | 214.7414 | 179.9309 | 213.5447 | 207.8779 | 204.6397 | 201.4367 | 194.3267 | 179.7197 | 180.9868 | 184.5066 | 190.9478 | 198.6561 | 205.8716 | 216.0086 | 132.4843 | 143.5716 | 146.5282 | 145.1555 | 146.0002 | 148.7457 | 148.2177 | 148.1121 | 147.197 | 146.8802 | 148.1825 | 130.4076 | 149.696 | 147.1618 | 142.938 | 137.6936 | 131.6748 | 129.4925 | 129.1053 | 128.9997 | 130.2669 | 132.2379 | 134.561 | 139.2423 | 294.3587 | 379.0445 | 386.2249 | 375.3839 | 375.3488 | 394.5315 | 393.4052 | 394.9187 | 391.1877 | 381.3676 | 377.0734 | 291.8949 | 372.2162 | 359.7913 | 344.6563 | 329.2045 | 315.6534 | 290.839 | 291.0853 | 293.5492 | 302.6654 | 321.4962 | 341.7701 | 367.7108 | 133.0123 | 132.1323 | 132.3435 | 129.2461 | 128.4014 | 129.0701 | 128.6478 | 129.5277 | 130.2317 | 133.4698 | 134.3498 | 129.4221 | 133.7514 | 132.3083 | 133.6458 | 135.8985 | 133.681 | 128.2958 | 128.4366 | 129.1757 | 129.9853 | 130.478 | 130.478 | 131.2524 | 276.2319 | 340.2214 | 338.6023 | 320.4755 | 314.1399 | 325.9311 | 323.5377 | 326.3887 | 328.0078 | 327.1982 | 321.6018 | 273.9792 | 312.028 | 302.7006 | 298.9696 | 299.744 | 295.6259 | 273.2401 | 274.5776 | 279.1885 | 287.5656 | 299.6032 | 316.0054 | 339.1303
| OSP_BASE_H2 | '2050 | RES11ELC1E | ELC | 141.7137 | 145.5315 | 146.1139 | 143.4608 | 143.8491 | 145.6609 | 145.6609 | 146.8257 | 147.8611 | 152.2613 | 153.6849 | 139.8371 | 152.9084 | 150.773 | 150.1259 | 149.2199 | 143.8491 | 139.5135 | 139.5782 | 140.743 | 142.1019 | 142.6196 | 142.6843 | 144.1726 | 283.1038 | 344.1248 | 343.9306 | 328.0768 | 326.7826 | 341.9246 | 341.0834 | 344.966 | 346.1308 | 348.2015 | 344.513 | 280.3213 | 335.1949 | 325.7473 | 319.2116 | 314.2937 | 304.652 | 280.386 | 281.6802 | 286.9863 | 297.4045 | 311.8348 | 326.1355 | 342.7012 | 148.767 | 151.1612 | 151.873 | 148.767 | 149.1552 | 150.8377 | 150.4494 | 151.1612 | 150.773 | 151.6789 | 154.8497 | 146.6963 | 158.0851 | 156.7262 | 156.338 | 154.785 | 148.9611 | 145.9198 | 146.1786 | 147.214 | 148.3787 | 148.9611 | 148.2493 | 149.7376 | 333.0594 | 398.3513 | 398.3513 | 379.5208 | 377.1266 | 395.4393 | 393.5628 | 396.6041 | 395.504 | 391.7509 | 394.7922 | 330.7946 | 392.5921 | 382.1739 | 376.2206 | 370.3321 | 357.2608 | 330.4064 | 332.7359 | 339.2068 | 351.0487 | 365.22 | 378.4855 | 397.1218 | 243.5663 | 263.9498 | 269.3854 | 266.8617 | 268.4147 | 273.4621 | 272.4914 | 272.2973 | 270.6148 | 270.0325 | 272.4267 | 239.7484 | 275.2092 | 270.5501 | 262.785 | 253.1433 | 242.078 | 238.066 | 237.3542 | 237.1601 | 239.4896 | 243.1133 | 247.3842 | 255.9905 | 541.165 | 696.8559 | 710.0566 | 690.1261 | 690.0614 | 725.328 | 723.2573 | 726.0398 | 719.1806 | 701.1267 | 693.2321 | 536.6353 | 684.3022 | 661.4598 | 633.6348 | 605.2273 | 580.3142 | 534.694 | 535.147 | 539.6767 | 556.4364 | 591.0559 | 628.3286 | 676.0194 | 244.5369 | 242.9192 | 243.3075 | 237.613 | 236.06 | 237.2895 | 236.513 | 238.1307 | 239.4249 | 245.3782 | 246.9959 | 237.9366 | 245.8958 | 243.2428 | 245.7017 | 249.8431 | 245.7664 | 235.8659 | 236.1247 | 237.4836 | 238.9719 | 239.8779 | 239.8779 | 241.3015 | 507.8396 | 625.4814 | 622.5047 | 589.1794 | 577.5317 | 599.2093 | 594.8091 | 600.0506 | 603.0272 | 601.5389 | 591.2501 | 503.6982 | 573.6491 | 556.5011 | 549.6419 | 551.0655 | 543.4945 | 502.3393 | 504.7983 | 513.2752 | 528.6761 | 550.8067 | 580.9613 | 623.4754
| OSP_BASE_H2 | '2050 | TRA11ELC1E | ELC | 156.6771 | 160.8981 | 161.542 | 158.6088 | 159.038 | 161.0412 | 161.0412 | 162.3289 | 163.4736 | 168.3385 | 169.9124 | 154.6024 | 169.0539 | 166.693 | 165.9776 | 164.976 | 159.038 | 154.2447 | 154.3162 | 155.604 | 157.1064 | 157.6787 | 157.7502 | 159.3957 | 312.9965 | 380.4607 | 380.2461 | 362.7183 | 361.2874 | 378.0283 | 377.0982 | 381.3907 | 382.6785 | 384.9678 | 380.8899 | 309.9202 | 370.5879 | 360.1427 | 352.917 | 347.4798 | 336.82 | 309.9918 | 311.4226 | 317.289 | 328.8073 | 344.7612 | 360.572 | 378.8868 | 164.4752 | 167.1223 | 167.9092 | 164.4752 | 164.9045 | 166.7645 | 166.3353 | 167.1223 | 166.693 | 167.6946 | 171.2002 | 162.1859 | 174.7773 | 173.2749 | 172.8456 | 171.1286 | 164.6898 | 161.3273 | 161.6135 | 162.7582 | 164.0459 | 164.6898 | 163.9029 | 165.5483 | 368.227 | 440.4129 | 440.4129 | 419.5942 | 416.9471 | 437.1935 | 435.1188 | 438.4813 | 437.2651 | 433.1156 | 436.4781 | 365.723 | 434.0457 | 422.5274 | 415.9455 | 409.4352 | 394.9837 | 365.2938 | 367.8693 | 375.0235 | 388.1157 | 403.7834 | 418.4495 | 439.0536 | 269.2843 | 291.8201 | 297.8296 | 295.0395 | 296.7565 | 302.3368 | 301.2636 | 301.049 | 299.1889 | 298.545 | 301.1921 | 265.0633 | 304.2684 | 299.1174 | 290.5323 | 279.8725 | 267.6389 | 263.2032 | 262.4163 | 262.2017 | 264.7772 | 268.7835 | 273.5053 | 283.0204 | 598.3063 | 770.4365 | 785.031 | 762.9961 | 762.9245 | 801.915 | 799.6256 | 802.7019 | 795.1185 | 775.1582 | 766.4301 | 593.2983 | 756.5573 | 731.303 | 700.5399 | 669.1329 | 641.5892 | 591.1521 | 591.6529 | 596.6608 | 615.1902 | 653.4652 | 694.6734 | 747.3999 | 270.3575 | 268.5689 | 268.9982 | 262.7025 | 260.9854 | 262.3447 | 261.4862 | 263.2748 | 264.7056 | 271.2875 | 273.076 | 263.0602 | 271.8598 | 268.9266 | 271.6452 | 276.2239 | 271.7168 | 260.7708 | 261.057 | 262.5594 | 264.2048 | 265.2064 | 265.2064 | 266.7803 | 561.4621 | 691.5256 | 688.2346 | 651.3905 | 638.5129 | 662.4795 | 657.6146 | 663.4095 | 666.7005 | 665.055 | 653.6798 | 556.8834 | 634.2204 | 615.2617 | 607.6783 | 609.2522 | 600.8818 | 555.381 | 558.0996 | 567.4716 | 584.4986 | 608.966 | 642.3046 | 689.3078
2) Adjustment of TS
0
|  | 0 |  |  | 2 | 3 | 4 | 5 | 6 | 7 | 8 | 9 | 10 | 11 | 12 | 13 | 14 | 15 | 16 | 17 | 18 | 19 | 20 | 21 | 22 | 23 | 24 | 25 | 26 | 27 | 28 | 29 | 30 | 31 | 32 | 33 | 34 | 35 | 36 | 37 | 38 | 39 | 40 | 41 | 42 | 43 | 44 | 45 | 46 | 47 | 48 | 49 | 50 | 51 | 52 | 53 | 54 | 55 | 56 | 57 | 58 | 59 | 60 | 61 | 62 | 63 | 64 | 65 | 66 | 67 | 68 | 69 | 70 | 71 | 72 | 73 | 74 | 75 | 76 | 77 | 78 | 79 | 80 | 81 | 82 | 83 | 84 | 85 | 86 | 87 | 88 | 89 | 90 | 91 | 92 | 93 | 94 | 95 | 96 | 97 | 98 | 99 | 100 | 101 | 102 | 103 | 104 | 105 | 106 | 107 | 108 | 109 | 110 | 111 | 112 | 113 | 114 | 115 | 116 | 117 | 118 | 119 | 120 | 121 | 122 | 123 | 124 | 125 | 126 | 127 | 128 | 129 | 130 | 131 | 132 | 133 | 134 | 135 | 136 | 137 | 138 | 139 | 140 | 141 | 142 | 143 | 144 | 145 | 146 | 147 | 148 | 149 | 150 | 151 | 152 | 153 | 154 | 155 | 156 | 157 | 158 | 159 | 160 | 161 | 162 | 163 | 164 | 165 | 166 | 167 | 168 | 169 | 170 | 171 | 172 | 173 | 174 | 175 | 176 | 177 | 178 | 179 | 180 | 181 | 182 | 183 | 184 | 185 | 186 | 187 | 188 | 189 | 190 | 191 | 192 | 193 | 194 | 195 | 196 | 197 | 198 | 199 | 200 | 201 | 202 | 203 | 204 | 205
| 1 | Period | Process | Process\TimeSlice | S | SK | SK1 | SK2 | SK3 | SK4 | SK5 | SK6 | SK7 | SK8 | SK9 | SK10 | SK11 | SK12 | SK13 | SK14 | SK15 | SK16 | SK17 | SK18 | SK19 | SK20 | SK21 | SK22 | SK23 | SK24 | SE | SE1 | SE2 | SE3 | SE4 | SE5 | SE6 | SE7 | SE8 | SE9 | SE10 | SE11 | SE12 | SE13 | SE14 | SE15 | SE16 | SE17 | SE18 | SE19 | SE20 | SE21 | SE22 | SE23 | SE24 | F | FK | FK1 | FK2 | FK3 | FK4 | FK5 | FK6 | FK7 | FK8 | FK9 | FK10 | FK11 | FK12 | FK13 | FK14 | FK15 | FK16 | FK17 | FK18 | FK19 | FK20 | FK21 | FK22 | FK23 | FK24 | FE | FE1 | FE2 | FE3 | FE4 | FE5 | FE6 | FE7 | FE8 | FE9 | FE10 | FE11 | FE12 | FE13 | FE14 | FE15 | FE16 | FE17 | FE18 | FE19 | FE20 | FE21 | FE22 | FE23 | FE24 | W | WK | WK1 | WK2 | WK3 | WK4 | WK5 | WK6 | WK7 | WK8 | WK9 | WK10 | WK11 | WK12 | WK13 | WK14 | WK15 | WK16 | WK17 | WK18 | WK19 | WK20 | WK21 | WK22 | WK23 | WK24 | WE | WE1 | WE2 | WE3 | WE4 | WE5 | WE6 | WE7 | WE8 | WE9 | WE10 | WE11 | WE12 | WE13 | WE14 | WE15 | WE16 | WE17 | WE18 | WE19 | WE20 | WE21 | WE22 | WE23 | WE24 | R | RK | RK1 | RK2 | RK3 | RK4 | RK5 | RK6 | RK7 | RK8 | RK9 | RK10 | RK11 | RK12 | RK13 | RK14 | RK15 | RK16 | RK17 | RK18 | RK19 | RK20 | RK21 | RK22 | RK23 | RK24 | RE | RE1 | RE2 | RE3 | RE4 | RE5 | RE6 | RE7 | RE8 | RE9 | RE10 | RE11 | RE12 | RE13 | RE14 | RE15 | RE16 | RE17 | RE18 | RE19 | RE20 | RE21 | RE22 | RE23 | RE24
Dummy | 2 | '2050 | ELC-REN-SPV-OUT | ELC | 0 | 0 | 0 | 0 | 0 | 0 | 21.938 | 241.5674 | 1082.5434 | 2592.2149 | 4088.3939 | 5414.7285 | 6237.5894 | 6208.4929 | 6457.3064 | 5651.4236 | 4802.9018 | 3382.8561 | 1819.7389 | 638.4496 | 122.5827 | 0 | 0 | 0 | 0 | 0 | 0 | 0 | 0 | 0 | 0 | 9.8437 | 115.8536 | 499.752 | 1174.7228 | 1763.2854 | 2279.6875 | 2638.7049 | 2783.2431 | 2543.4711 | 2401.2037 | 1980.6245 | 1388.55 | 742.8643 | 256.4794 | 44.9401 | 0 | 0 | 0 | 0 | 0 | 0 | 0 | 0 | 0 | 0 | 0 | 0 | 8.4076 | 169.2844 | 807.6395 | 1824.0835 | 2770.4902 | 3271.6185 | 3420.3466 | 3084.6387 | 2579.1027 | 1823.6822 | 916.1808 | 163.5434 | 6.084 | 0 | 0 | 0 | 0 | 0 | 0 | 0 | 0 | 0 | 0 | 0 | 0 | 6.5777 | 102.2454 | 514.0692 | 1121.5663 | 1676.3343 | 1957.4693 | 1924.3799 | 1825.555 | 1530.0874 | 1098.5927 | 514.9278 | 109.2074 | 1.0455 | 0 | 0 | 0 | 0 | 0 | 0 | 0 | 0 | 0 | 0 | 0 | 0 | 0 | 0 | 82.1898 | 634.8269 | 2165.9529 | 4050.5771 | 5452.5433 | 6056.4185 | 5910.7798 | 5136.8238 | 3754.6323 | 1848.8824 | 508.3692 | 29.5494 | 0 | 0 | 0 | 0 | 0 | 0 | 0 | 0 | 0 | 0 | 0 | 0 | 0 | 36.4992 | 269.0668 | 860.4907 | 1636.6524 | 2247.0374 | 2578.2992 | 2490.2599 | 2253.936 | 1563.5925 | 810.1635 | 184.789 | 12.6662 | 0 | 0 | 0 | 0 | 0 | 0 | 0 | 0 | 0 | 0 | 0 | 0 | 11.2709 | 123.6514 | 661.8145 | 1754.9845 | 2981.0261 | 3891.6698 | 4440.008 | 4780.3273 | 4595.4919 | 4044.5082 | 3117.733 | 2244.2521 | 1021.6779 | 280.8495 | 28.6626 | 0 | 0 | 0 | 0 | 0 | 0 | 0 | 0 | 0 | 0 | 6.311 | 68.3769 | 349.3047 | 948.5493 | 1546.6741 | 2041.2473 | 2314.7875 | 2380.8742 | 2381.9796 | 2139.1526 | 1819.9506 | 1130.293 | 545.1839 | 153.1039 | 14.1754 | 0 | 0 | 0 | 0 | 0
Dummy | 3 | '2050 | ELC-REN-WND-OUT | ELC | 0 | 0 | 468.2694 | 472.8549 | 467.1632 | 467.893 | 471.2086 | 471.0937 | 454.0215 | 419.0325 | 397.6851 | 386.8419 | 368.7181 | 365.3882 | 366.8161 | 491.22 | 511.2285 | 476.952 | 414.7142 | 376.4928 | 369.6145 | 411.6284 | 445.9222 | 434.5417 | 429.5309 | 444.6149 | 0 | 204.2597 | 210.8381 | 211.6379 | 206.0592 | 203.2692 | 201.1054 | 191.7015 | 173.4659 | 171.4363 | 174.5038 | 176.523 | 183.0316 | 185.3507 | 240.2849 | 252.5406 | 240.01 | 218.966 | 201.2593 | 198.4311 | 205.7593 | 213.1335 | 208.5743 | 212.1667 | 218.9963 | 0 | 0 | 377.9445 | 392.1462 | 402.4391 | 404.5885 | 409.0942 | 398.2966 | 381.4276 | 369.6997 | 339.9299 | 335.8901 | 327.8597 | 331.9501 | 337.1717 | 358.871 | 376.2402 | 387.8683 | 401.0876 | 406.2571 | 481.5941 | 482.1672 | 485.4121 | 435.9689 | 403.2131 | 398.5184 | 0 | 225.0009 | 232.5581 | 237.816 | 234.4546 | 235.7914 | 236.9466 | 234.0541 | 223.4515 | 206.4206 | 200.0807 | 197.3992 | 200.8331 | 201.5306 | 204.9183 | 209.1396 | 207.0878 | 207.1197 | 210.0743 | 253.0555 | 259.5674 | 258.8301 | 225.266 | 209.4875 | 208.6523 | 0 | 0 | 1003.8182 | 1023.4968 | 1039.8634 | 1048.9683 | 1034.8943 | 1030.6267 | 1014.8886 | 989.4124 | 965.2497 | 1029.4969 | 1012.0545 | 1005.0517 | 942.2427 | 913.3345 | 932.8436 | 940.9575 | 972.2101 | 998.1854 | 1032.8841 | 1029.5581 | 1031.3564 | 1002.6695 | 976.1058 | 976.9321 | 0 | 446.5596 | 457.6394 | 463.3147 | 458.1137 | 450.7366 | 442.5745 | 428.091 | 410.7828 | 396.1345 | 418.7166 | 417.4125 | 414.0006 | 385.0842 | 377.4411 | 394.1937 | 403.9247 | 411.5349 | 409.6729 | 427.6732 | 438.9648 | 442.026 | 446.3419 | 442.7428 | 452.3985 | 0 | 0 | 446.0347 | 446.8969 | 451.1594 | 441.2844 | 424.6953 | 411.7098 | 405.7661 | 378.807 | 361.3214 | 432.9935 | 435.6755 | 440.9028 | 409.9062 | 399.844 | 412.0014 | 422.6738 | 431.3482 | 430.0954 | 426.6231 | 442.6093 | 451.3844 | 449.7374 | 429.6238 | 416.4421 | 0 | 170.641 | 175.2793 | 173.4374 | 174.8464 | 172.3707 | 169.5336 | 160.6882 | 139.4624 | 119.8177 | 149.1012 | 151.4797 | 154.7564 | 147.3939 | 151.6891 | 157.1731 | 161.3445 | 172.7055 | 172.6939 | 172.7263 | 187.776 | 194.35 | 201.7265 | 196.2018 | 195.7116
석탄 | 4 | '2050 | ELC14PP-BSCTP1E | ELC | 0 | 1992.8827 | 0 | 0 | 0 | 0 | 0 | 0 | 0 | 0 | 0 | 0 | 0 | 0 | 0 | 0 | 0 | 0 | 0 | 0 | 0 | 0 | 0 | 0 | 0 | 0 | 0 | 0 | 0 | 0 | 0 | 0 | 0 | 0 | 0 | 0 | 0 | 0 | 0 | 0 | 0 | 0 | 0 | 0 | 0 | 0 | 0 | 0 | 0 | 0 | 0 | 0 | 1032.4573 | 0 | 0 | 0 | 0 | 0 | 0 | 0 | 0 | 0 | 0 | 0 | 0 | 0 | 0 | 0 | 0 | 0 | 0 | 0 | 0 | 0 | 0 | 0 | 0 | 0 | 0 | 0 | 0 | 0 | 0 | 0 | 0 | 0 | 0 | 0 | 0 | 0 | 0 | 0 | 0 | 0 | 0 | 0 | 0 | 0 | 0 | 0 | 0 | 0 | 0 | 203.13 | 0 | 0 | 0 | 0 | 0 | 0 | 0 | 0 | 0 | 0 | 0 | 0 | 0 | 0 | 0 | 0 | 0 | 0 | 0 | 0 | 0 | 0 | 0 | 0 | 816.3616 | 0 | 0 | 0 | 0 | 0 | 0 | 0 | 0 | 0 | 0 | 0 | 0 | 0 | 0 | 0 | 0 | 0 | 0 | 0 | 0 | 0 | 0 | 0 | 0 | 0 | 1248.553 | 0 | 0 | 0 | 0 | 0 | 0 | 0 | 0 | 0 | 0 | 0 | 0 | 0 | 0 | 0 | 0 | 0 | 0 | 0 | 0 | 0 | 0 | 0 | 0 | 0 | 0 | 0 | 0 | 0 | 0 | 0 | 0 | 0 | 0 | 0 | 0 | 0 | 0 | 0 | 0 | 0 | 0 | 0 | 0 | 0 | 0 | 0 | 0 | 0
석탄 | 5 | '2050 | ELC14PP-BSCTP1N | ELC | 0 | 14468.6465 | 0 | 0 | 0 | 0 | 0 | 0 | 0 | 0 | 0 | 0 | 0 | 0 | 0 | 0 | 0 | 0 | 0 | 0 | 0 | 0 | 0 | 0 | 0 | 0 | 5728.5079 | 0 | 0 | 0 | 0 | 0 | 0 | 0 | 0 | 0 | 0 | 0 | 0 | 0 | 0 | 0 | 0 | 0 | 0 | 0 | 0 | 0 | 0 | 0 | 0 | 0 | 7495.8048 | 0 | 0 | 0 | 0 | 0 | 0 | 0 | 0 | 0 | 0 | 0 | 0 | 0 | 0 | 0 | 0 | 0 | 0 | 0 | 0 | 0 | 0 | 0 | 0 | 0 | 0 | 0 | 0 | 0 | 0 | 0 | 0 | 0 | 0 | 0 | 0 | 0 | 0 | 0 | 0 | 0 | 0 | 0 | 0 | 0 | 0 | 0 | 0 | 0 | 0 | 6477.4206 | 0 | 0 | 0 | 0 | 0 | 0 | 0 | 0 | 0 | 0 | 0 | 0 | 0 | 0 | 0 | 0 | 0 | 0 | 0 | 0 | 0 | 0 | 0 | 0 | 1841.8726 | 0 | 0 | 0 | 0 | 0 | 0 | 0 | 0 | 0 | 0 | 0 | 0 | 0 | 0 | 0 | 0 | 0 | 0 | 0 | 0 | 0 | 0 | 0 | 0 | 0 | 2418.5646 | 0 | 0 | 0 | 0 | 0 | 0 | 0 | 0 | 0 | 0 | 0 | 0 | 0 | 0 | 0 | 0 | 0 | 0 | 0 | 0 | 0 | 0 | 0 | 0 | 0 | 0 | 0 | 0 | 0 | 0 | 0 | 0 | 0 | 0 | 0 | 0 | 0 | 0 | 0 | 0 | 0 | 0 | 0 | 0 | 0 | 0 | 0 | 0 | 0
석탄 | 6 | '2050 | ELC14PP-IGCC1E | ELC | 0 | 690.2102 | 0 | 0 | 0 | 0 | 0 | 0 | 0 | 0 | 0 | 0 | 0 | 0 | 0 | 0 | 0 | 0 | 0 | 0 | 0 | 0 | 0 | 0 | 0 | 0 | 8.7316 | 0 | 0 | 0 | 0 | 0 | 0 | 0 | 0 | 0 | 0 | 0 | 0 | 0 | 0 | 0 | 0 | 0 | 0 | 0 | 0 | 0 | 0 | 0 | 0 | 0 | 357.5788 | 0 | 0 | 0 | 0 | 0 | 0 | 0 | 0 | 0 | 0 | 0 | 0 | 0 | 0 | 0 | 0 | 0 | 0 | 0 | 0 | 0 | 0 | 0 | 0 | 0 | 0 | 0 | 0 | 0 | 0 | 0 | 0 | 0 | 0 | 0 | 0 | 0 | 0 | 0 | 0 | 0 | 0 | 0 | 0 | 0 | 0 | 0 | 0 | 0 | 0 | 565.4734 | 0 | 0 | 0 | 0 | 0 | 0 | 0 | 0 | 0 | 0 | 0 | 0 | 0 | 0 | 0 | 0 | 0 | 0 | 0 | 0 | 0 | 0 | 0 | 0 | 282.7367 | 0 | 0 | 0 | 0 | 0 | 0 | 0 | 0 | 0 | 0 | 0 | 0 | 0 | 0 | 0 | 0 | 0 | 0 | 0 | 0 | 0 | 0 | 0 | 0 | 0 | 432.4209 | 0 | 0 | 0 | 0 | 0 | 0 | 0 | 0 | 0 | 0 | 0 | 0 | 0 | 0 | 0 | 0 | 0 | 0 | 0 | 0 | 0 | 0 | 0 | 0 | 0 | 0 | 0 | 0 | 0 | 0 | 0 | 0 | 0 | 0 | 0 | 0 | 0 | 0 | 0 | 0 | 0 | 0 | 0 | 0 | 0 | 0 | 0 | 0 | 0
천연가스CC | 7 | '2050 | ELC51NGL-NGLCCwCHP1E | ELC | 0 | 0 | 167.798 | 335.596 | 167.798 | 167.798 | 335.596 | 167.798 | 167.798 | 0 | 0 | 0 | 0 | 0 | 0 | 0 | 0 | 0 | 0 | 167.798 | 239.9938 | 335.596 | 335.596 | 335.596 | 167.798 | 335.596 | 0 | 153.6463 | 153.6463 | 76.8232 | 153.6463 | 153.6463 | 153.6463 | 76.8232 | 76.8232 | 0 | 0 | 0 | 0 | 0 | 0 | 0 | 0 | 0 | 0 | 76.8232 | 153.6463 | 153.6463 | 153.6463 | 76.8232 | 153.6463 | 0 | 0 | 86.9315 | 173.863 | 86.9315 | 0 | 86.9315 | 86.9315 | 0 | 0 | 86.9315 | 0 | 0 | 0 | 0 | 0 | 0 | 0 | 86.9315 | 86.9315 | 173.863 | 86.9315 | 173.863 | 86.9315 | 86.9315 | 0 | 0 | 46.4982 | 0 | 46.4982 | 92.9965 | 92.9965 | 46.4982 | 46.4982 | 0 | 0 | 0 | 0 | 0 | 0 | 0 | 0 | 0 | 0 | 46.4982 | 0 | 46.4982 | 92.9965 | 92.9965 | 46.4982 | 0 | 0 | 0 | 137.473 | 137.473 | 274.9461 | 274.9461 | 137.473 | 0 | 137.473 | 0 | 137.473 | 0 | 0 | 0 | 0 | 0 | 0 | 0 | 137.473 | 137.473 | 274.9461 | 274.9461 | 137.473 | 274.9461 | 137.473 | 0 | 0 | 68.7365 | 0 | 68.7365 | 137.473 | 68.7365 | 0 | 68.7365 | 0 | 0 | 0 | 0 | 0 | 0 | 0 | 0 | 0 | 0 | 0 | 68.7365 | 137.473 | 137.473 | 68.7365 | 137.473 | 68.7365 | 0 | 0 | 125.4834 | 105.1264 | 210.2529 | 210.2529 | 210.2529 | 105.1264 | 105.1264 | 0 | 0 | 0 | 0 | 0 | 0 | 0 | 0 | 0 | 105.1264 | 105.1264 | 210.2529 | 105.1264 | 210.2529 | 210.2529 | 125.4834 | 20.3569 | 0 | 48.5199 | 0 | 48.5199 | 97.0398 | 48.5199 | 48.5199 | 0 | 0 | 0 | 0 | 0 | 0 | 0 | 0 | 0 | 0 | 0 | 0 | 48.5199 | 97.0398 | 97.0398 | 97.0398 | 48.5199 | 0
천연가스CC | 8 | '2050 | ELC51PP-NGLCC1E | ELC | 0 | 0 | 1923.1646 | 1923.1646 | 1923.1646 | 1923.1646 | 1923.1646 | 1923.1646 | 1349.3266 | 961.5823 | 0 | 0 | 0 | 0 | 0 | 0 | 0 | 0 | 0 | 961.5823 | 1923.1646 | 1923.1646 | 1923.1646 | 1923.1646 | 1923.1646 | 1923.1646 | 0 | 880.485 | 880.485 | 880.485 | 814.3743 | 374.1318 | 814.3743 | 374.1318 | 149.5077 | 0 | 0 | 0 | 0 | 0 | 0 | 0 | 0 | 0 | 440.2425 | 880.485 | 440.2425 | 880.485 | 880.485 | 440.2425 | 880.485 | 0 | 0 | 498.1691 | 128.1066 | 626.2758 | 335.9922 | 268.2366 | 766.4057 | 385.9207 | 498.1691 | 0 | 0 | 0 | 0 | 0 | 0 | 0 | 0 | 0 | 498.1691 | 449.2004 | 498.1691 | 996.3383 | 498.1691 | 498.1691 | 996.3383 | 0 | 216.817 | 483.2796 | 216.817 | 483.2796 | 216.817 | 483.2796 | 216.817 | 266.4626 | 0 | 0 | 0 | 0 | 0 | 0 | 0 | 0 | 266.4626 | 0 | 266.4626 | 266.4626 | 532.9251 | 266.4626 | 532.9251 | 266.4626 | 0 | 0 | 787.8024 | 437.7386 | 1225.5409 | 437.7386 | 787.8024 | 1575.6047 | 970.9396 | 787.8024 | 0 | 0 | 0 | 0 | 0 | 0 | 0 | 0 | 0 | 787.8024 | 787.8024 | 1575.6047 | 787.8024 | 822.4583 | 787.8024 | 1575.6047 | 0 | 317.8945 | 711.7957 | 317.8945 | 711.7957 | 393.9012 | 787.8024 | 393.9012 | 196.8932 | 0 | 0 | 0 | 0 | 0 | 0 | 0 | 0 | 0 | 393.9012 | 317.8945 | 711.7957 | 317.8945 | 711.7957 | 317.8945 | 711.7957 | 0 | 0 | 1204.8742 | 602.4371 | 1204.8742 | 602.4371 | 995.3583 | 1204.8742 | 602.4371 | 0 | 0 | 0 | 0 | 0 | 0 | 0 | 0 | 0 | 0 | 602.4371 | 1204.8742 | 1204.8742 | 1204.8742 | 1204.8742 | 1204.8742 | 1204.8742 | 0 | 556.0958 | 556.0958 | 556.0958 | 556.0958 | 556.0958 | 556.0958 | 278.0479 | 0 | 0 | 0 | 0 | 0 | 0 | 0 | 0 | 0 | 0 | 0 | 278.0479 | 556.0958 | 556.0958 | 556.0958 | 278.0479 | 547.3286
천연가스CC | 9 | '2050 | ELC51PP-NGLCC1N | ELC | 0 | 0 | 831.2961 | 643.4394 | 783.5177 | 754.88 | 647.2116 | 697.1267 | 721.7716 | 0 | 0 | 0 | 0 | 0 | 0 | 0 | 0 | 0 | 504.6657 | 1226.4372 | 721.7716 | 1443.5431 | 1443.5431 | 1278.6699 | 1443.5431 | 972.8506 | 0 | 372.1573 | 337.1556 | 412.1589 | 330.4496 | 660.8993 | 330.4496 | 0 | 0 | 0 | 0 | 0 | 0 | 0 | 0 | 0 | 0 | 203.994 | 268.7587 | 310.0251 | 552.4535 | 660.8993 | 330.4496 | 660.8993 | 330.4496 | 0 | 0 | 373.9298 | 0 | 0 | 0 | 0 | 0 | 0 | 0 | 0 | 0 | 0 | 0 | 0 | 0 | 0 | 0 | 373.9298 | 0 | 0 | 63.802 | 0 | 0 | 0 | 0 | 0 | 32.9022 | 0 | 0 | 0 | 0 | 200.009 | 0 | 0 | 0 | 0 | 0 | 0 | 0 | 0 | 0 | 0 | 0 | 200.009 | 0 | 32.3908 | 0 | 2.6314 | 0 | 68.4056 | 0 | 0 | 0 | 238.1164 | 0 | 0 | 0 | 0 | 0 | 591.3309 | 0 | 0 | 0 | 0 | 0 | 0 | 0 | 0 | 0 | 591.3309 | 154.085 | 0 | 265.1267 | 0 | 308.8111 | 0 | 0 | 108.9567 | 0 | 0 | 0 | 0 | 0 | 0 | 0 | 0 | 0 | 0 | 0 | 0 | 0 | 0 | 0 | 0 | 295.6655 | 0 | 0 | 0 | 0 | 108.9567 | 404.6222 | 0 | 0 | 601.2313 | 533.3218 | 81.1276 | 533.3218 | 81.1276 | 533.3218 | 81.1276 | 0 | 0 | 0 | 0 | 0 | 0 | 0 | 0 | 0 | 0 | 452.1942 | 452.1942 | 904.3885 | 601.2313 | 149.037 | 601.2313 | 149.037 | 0 | 292.148 | 232.8691 | 24.164 | 208.705 | 417.4101 | 252.0038 | 43.2988 | 0 | 0 | 0 | 0 | 0 | 0 | 0 | 0 | 0 | 0 | 100.8788 | 175.1692 | 223.1468 | 14.4417 | 223.1468 | 292.148 | 83.443
원자력 | 10 | '2050 | ELC62PP-NURAPR1N | ELC | 20337.4549 | 0 | 0 | 0 | 0 | 0 | 0 | 0 | 0 | 0 | 0 | 0 | 0 | 0 | 0 | 0 | 0 | 0 | 0 | 0 | 0 | 0 | 0 | 0 | 0 | 0 | 0 | 0 | 0 | 0 | 0 | 0 | 0 | 0 | 0 | 0 | 0 | 0 | 0 | 0 | 0 | 0 | 0 | 0 | 0 | 0 | 0 | 0 | 0 | 0 | 0 | 11036.464 | 0 | 0 | 0 | 0 | 0 | 0 | 0 | 0 | 0 | 0 | 0 | 0 | 0 | 0 | 0 | 0 | 0 | 0 | 0 | 0 | 0 | 0 | 0 | 0 | 0 | 0 | 0 | 0 | 0 | 0 | 0 | 0 | 0 | 0 | 0 | 0 | 0 | 0 | 0 | 0 | 0 | 0 | 0 | 0 | 0 | 0 | 0 | 0 | 0 | 0 | 16784.67 | 0 | 0 | 0 | 0 | 0 | 0 | 0 | 0 | 0 | 0 | 0 | 0 | 0 | 0 | 0 | 0 | 0 | 0 | 0 | 0 | 0 | 0 | 0 | 0 | 0 | 0 | 0 | 0 | 0 | 0 | 0 | 0 | 0 | 0 | 0 | 0 | 0 | 0 | 0 | 0 | 0 | 0 | 0 | 0 | 0 | 0 | 0 | 0 | 0 | 0 | 0 | 0 | 0 | 0 | 0 | 0 | 0 | 0 | 0 | 0 | 0 | 0 | 0 | 0 | 0 | 0 | 0 | 0 | 0 | 0 | 0 | 0 | 0 | 0 | 0 | 0 | 0 | 0 | 0 | 0 | 0 | 0 | 0 | 0 | 0 | 0 | 0 | 0 | 0 | 0 | 0 | 0 | 0 | 0 | 0 | 0 | 0 | 0 | 0 | 0 | 0
원자력 | 11 | '2050 | ELC62PP-NUROPR1E | ELC | 12783.5431 | 0 | 0 | 0 | 0 | 0 | 0 | 0 | 0 | 0 | 0 | 0 | 0 | 0 | 0 | 0 | 0 | 0 | 0 | 0 | 0 | 0 | 0 | 0 | 0 | 0 | 0 | 0 | 0 | 0 | 0 | 0 | 0 | 0 | 0 | 0 | 0 | 0 | 0 | 0 | 0 | 0 | 0 | 0 | 0 | 0 | 0 | 0 | 0 | 0 | 0 | 6711.3601 | 0 | 0 | 0 | 0 | 0 | 0 | 0 | 0 | 0 | 0 | 0 | 0 | 0 | 0 | 0 | 0 | 0 | 0 | 0 | 0 | 0 | 0 | 0 | 0 | 0 | 0 | 0 | 0 | 0 | 0 | 0 | 0 | 0 | 0 | 0 | 0 | 0 | 0 | 0 | 0 | 0 | 0 | 0 | 0 | 0 | 0 | 0 | 0 | 0 | 0 | 10776.2099 | 0 | 0 | 0 | 0 | 0 | 0 | 0 | 0 | 0 | 0 | 0 | 0 | 0 | 0 | 0 | 0 | 0 | 0 | 0 | 0 | 0 | 0 | 0 | 0 | 0 | 0 | 0 | 0 | 0 | 0 | 0 | 0 | 0 | 0 | 0 | 0 | 0 | 0 | 0 | 0 | 0 | 0 | 0 | 0 | 0 | 0 | 0 | 0 | 0 | 0 | 0 | 0 | 0 | 0 | 0 | 0 | 0 | 0 | 0 | 0 | 0 | 0 | 0 | 0 | 0 | 0 | 0 | 0 | 0 | 0 | 0 | 0 | 0 | 0 | 0 | 0 | 0 | 0 | 0 | 0 | 0 | 0 | 0 | 0 | 0 | 0 | 0 | 0 | 0 | 0 | 0 | 0 | 0 | 0 | 0 | 0 | 0 | 0 | 0 | 0 | 0
기타재생 | 12 | '2050 | ELC64PP-GHY1E | ELC | 0 | 0 | 0 | 0 | 0 | 56.9706 | 0 | 0 | 0 | 131.3488 | 0 | 0 | 0 | 0 | 0 | 0 | 0 | 0 | 0 | 0 | 0 | 131.3488 | 0 | 131.3488 | 0 | 0 | 0 | 0 | 0 | 0 | 60.1356 | 0 | 0 | 0 | 60.1356 | 0 | 0 | 0 | 0 | 0 | 0 | 0 | 0 | 60.1356 | 0 | 0 | 0 | 60.1356 | 0 | 0 | 60.1356 | 0 | 0 | 0 | 68.0482 | 0 | 0 | 0 | 68.0482 | 68.0482 | 0 | 0 | 0 | 0 | 0 | 0 | 0 | 0 | 0 | 0 | 0 | 68.0482 | 0 | 0 | 0 | 68.0482 | 68.0482 | 0 | 36.3979 | 36.3979 | 0 | 0 | 0 | 36.3979 | 0 | 0 | 0 | 0 | 0 | 0 | 0 | 0 | 0 | 0 | 0 | 0 | 36.3979 | 0 | 36.3979 | 0 | 0 | 0 | 0 | 0 | 0 | 0 | 0 | 107.6111 | 0 | 0 | 0 | 0 | 107.6111 | 0 | 0 | 0 | 0 | 0 | 0 | 107.6111 | 0 | 0 | 0 | 0 | 0 | 107.6111 | 107.6111 | 0 | 0 | 0 | 0 | 53.8055 | 0 | 0 | 0 | 0 | 0 | 0 | 0 | 0 | 0 | 0 | 0 | 0 | 53.8055 | 0 | 0 | 0 | 0 | 0 | 53.8055 | 53.8055 | 0 | 0 | 0 | 0 | 0 | 0 | 0 | 0 | 0 | 82.2908 | 82.2908 | 0 | 0 | 0 | 0 | 0 | 0 | 0 | 0 | 0 | 0 | 82.2908 | 0 | 0 | 0 | 82.2908 | 82.2908 | 0 | 0 | 37.9804 | 0 | 37.9804 | 0 | 37.9804 | 0 | 0 | 0 | 0 | 0 | 0 | 0 | 0 | 0 | 0 | 0 | 37.9804 | 0 | 37.9804 | 37.9804 | 0 | 37.9804 | 0
양수 | 13 | '2050 | ELC65PP-PHY1E | ELC | 0 | 0 | 0 | 0 | 0 | 0 | 0 | 0 | 0 | 0 | 0 | 0 | 0 | 0 | 0 | 0 | 0 | 390.2814 | 337.0544 | 0 | 0 | 0 | 0 | 0 | 0 | 0 | 0 | 0 | 0 | 0 | 0 | 0 | 0 | 0 | 0 | 0 | 0 | 0 | 0 | 0 | 0 | 0 | 93.7262 | 178.6831 | 178.6831 | 84.9569 | 0 | 0 | 0 | 0 | 0 | 0 | 0 | 0 | 0 | 0 | 0 | 0 | 0 | 0 | 0 | 0 | 0 | 0 | 0 | 0 | 0 | 0 | 202.194 | 202.194 | 202.194 | 0 | 0 | 0 | 0 | 0 | 0 | 0 | 0 | 0 | 0 | 0 | 0 | 0 | 0 | 0 | 0 | 0 | 0 | 0 | 0 | 0 | 0 | 108.1503 | 108.1503 | 108.1503 | 0 | 0 | 0 | 0 | 0 | 0 | 0 | 0 | 0 | 0 | 0 | 0 | 0 | 0 | 0 | 0 | 0 | 0 | 0 | 0 | 0 | 0 | 0 | 319.7487 | 319.7487 | 319.7487 | 0 | 0 | 0 | 0 | 0 | 0 | 0 | 0 | 0 | 0 | 0 | 0 | 0 | 0 | 0 | 0 | 0 | 0 | 0 | 0 | 0 | 0 | 159.8743 | 159.8743 | 159.8743 | 0 | 0 | 0 | 0 | 0 | 0 | 0 | 0 | 0 | 0 | 0 | 0 | 0 | 0 | 0 | 0 | 0 | 0 | 0 | 0 | 0 | 0 | 0 | 244.5137 | 244.5137 | 244.5137 | 0 | 0 | 0 | 0 | 0 | 0 | 0 | 0 | 0 | 0 | 0 | 0 | 0 | 0 | 0 | 0 | 0 | 0 | 0 | 0 | 0 | 0 | 112.8525 | 112.8525 | 112.8525 | 0 | 0 | 0 | 0 | 0 | 0
양수 | 14 | '2050 | ELC65PP-PHY1N | ELC | 0 | 0 | 0 | 0 | 0 | 0 | 0 | 0 | 0 | 0 | 0 | 0 | 0 | 0 | 0 | 0 | 0 | 149.4695 | 149.4695 | 0 | 0 | 0 | 0 | 0 | 0 | 0 | 0 | 0 | 0 | 0 | 0 | 0 | 0 | 0 | 0 | 0 | 0 | 0 | 0 | 0 | 0 | 0 | 68.4318 | 68.4318 | 68.4318 | 0 | 0 | 0 | 0 | 0 | 0 | 0 | 0 | 0 | 0 | 0 | 0 | 0 | 0 | 0 | 0 | 0 | 0 | 0 | 0 | 0 | 0 | 0 | 77.436 | 77.436 | 77.436 | 0 | 0 | 0 | 0 | 0 | 0 | 0 | 0 | 0 | 0 | 0 | 0 | 0 | 0 | 0 | 0 | 0 | 0 | 0 | 0 | 0 | 0 | 41.4193 | 41.4193 | 41.4193 | 0 | 0 | 0 | 0 | 0 | 0 | 0 | 0 | 0 | 0 | 0 | 0 | 0 | 0 | 0 | 0 | 0 | 0 | 0 | 0 | 0 | 0 | 0 | 122.4569 | 122.4569 | 122.4569 | 0 | 0 | 0 | 0 | 0 | 0 | 0 | 0 | 0 | 0 | 0 | 0 | 0 | 0 | 0 | 0 | 0 | 0 | 0 | 0 | 0 | 0 | 61.2285 | 61.2285 | 61.2285 | 0 | 0 | 0 | 0 | 0 | 0 | 0 | 0 | 0 | 0 | 0 | 0 | 0 | 0 | 0 | 0 | 0 | 0 | 0 | 0 | 0 | 0 | 0 | 93.6435 | 93.6435 | 93.6435 | 0 | 0 | 0 | 0 | 0 | 0 | 0 | 0 | 0 | 0 | 0 | 0 | 0 | 0 | 0 | 0 | 0 | 0 | 0 | 0 | 0 | 0 | 0.49887 | 43.2201 | 43.2201 | 42.7212 | 0 | 0 | 0 | 0 | 0
기타재생 | 15 | '2050 | ELC66PP-SHY04MW1E | ELC | 0 | 0 | 0 | 0 | 0.26637 | 0 | 0 | 0 | 0 | 0.29479 | 0 | 0 | 0 | 0 | 0 | 0 | 0 | 0 | 0 | 0.29479 | 0 | 0.29479 | 0 | 0 | 0 | 0.29479 | 0 | 0 | 0.13496 | 0 | 0 | 0.13496 | 0 | 0 | 0 | 0 | 0 | 0 | 0 | 0 | 0 | 0 | 0 | 0 | 0.13496 | 0 | 0 | 0.13496 | 0.13496 | 0 | 0 | 0 | 0 | 0 | 0.15272 | 0 | 0 | 0 | 0.15272 | 0 | 0 | 0.15272 | 0 | 0 | 0 | 0 | 0 | 0 | 0 | 0 | 0 | 0 | 0.15272 | 0 | 0 | 0.15272 | 0 | 0 | 0 | 0.081688 | 0 | 0 | 0.081688 | 0.081688 | 0.081688 | 0 | 0 | 0 | 0 | 0 | 0 | 0 | 0 | 0.081688 | 0 | 0 | 0.081688 | 0 | 0 | 0.081688 | 0 | 0.081688 | 0 | 0 | 0 | 0 | 0 | 0 | 0.24151 | 0 | 0 | 0 | 0.24151 | 0 | 0 | 0 | 0 | 0 | 0 | 0 | 0 | 0 | 0 | 0.24151 | 0 | 0 | 0 | 0.24151 | 0 | 0 | 0 | 0 | 0.12076 | 0 | 0.12076 | 0.12076 | 0 | 0 | 0 | 0 | 0 | 0 | 0 | 0 | 0 | 0 | 0.12076 | 0 | 0 | 0.12076 | 0 | 0 | 0.12076 | 0 | 0 | 0 | 0 | 0 | 0.18469 | 0 | 0 | 0 | 0.18469 | 0 | 0 | 0 | 0 | 0 | 0 | 0 | 0 | 0.18469 | 0 | 0 | 0.18469 | 0 | 0 | 0 | 0 | 0 | 0.08524 | 0 | 0 | 0.08524 | 0 | 0 | 0 | 0 | 0 | 0 | 0 | 0 | 0 | 0 | 0 | 0 | 0.08524 | 0 | 0 | 0 | 0 | 0 | 0 | 0
기타재생 | 16 | '2050 | ELC66PP-SHY3MW1E | ELC | 0 | 0 | 4.38 | 0 | 0 | 0 | 4.38 | 0 | 0 | 0 | 0 | 0 | 0 | 0 | 0 | 0 | 0 | 0 | 0 | 0 | 0 | 0 | 4.38 | 2.7441 | 0 | 0 | 0 | 2.0053 | 0 | 0 | 0 | 2.0053 | 0 | 2.0053 | 2.0053 | 0 | 0 | 0 | 0 | 0 | 0 | 0 | 0 | 0 | 2.0053 | 0 | 0 | 0 | 0 | 0 | 0 | 0 | 0 | 2.2692 | 0 | 0 | 2.2692 | 0 | 0 | 2.2692 | 0 | 0 | 0 | 0 | 0 | 0 | 0 | 0 | 0 | 0 | 0 | 2.2692 | 0 | 0 | 2.2692 | 0 | 0 | 0 | 0 | 1.2137 | 0 | 0 | 1.2137 | 1.2137 | 1.2137 | 0 | 0 | 0 | 0 | 0 | 0 | 0 | 0 | 1.2137 | 0 | 1.2137 | 0 | 1.2137 | 0 | 0 | 1.2137 | 0 | 0 | 0 | 3.5885 | 0 | 0 | 0 | 0 | 3.5885 | 0 | 0 | 0 | 0 | 0 | 0 | 0 | 0 | 0 | 0 | 0 | 0 | 0 | 0 | 3.5885 | 0 | 0 | 0 | 0 | 1.7942 | 0 | 0 | 1.7942 | 0 | 1.7942 | 1.7942 | 1.7942 | 0 | 0 | 0 | 0 | 0 | 0 | 0 | 1.7942 | 0 | 0 | 1.7942 | 0 | 0 | 1.7942 | 0 | 1.7942 | 0 | 0 | 0 | 0 | 0 | 2.7441 | 0 | 0 | 2.7441 | 0 | 0 | 0 | 0 | 0 | 0 | 0 | 0 | 0 | 0 | 2.7441 | 0 | 0 | 0 | 2.7441 | 0 | 0 | 0 | 0 | 0 | 1.2665 | 0 | 1.2665 | 0 | 1.2665 | 0 | 0 | 0 | 0 | 0 | 0 | 0 | 0 | 0 | 0 | 1.2665 | 0 | 0 | 1.2665 | 1.2665 | 0 | 0
기타재생 | 17 | '2050 | ELC66PP-SHY3MW1N | ELC | 0 | 0 | 0 | 24.0812 | 0 | 0 | 0 | 24.0812 | 0 | 0 | 0 | 0 | 0 | 0 | 0 | 0 | 0 | 24.0812 | 0 | 0 | 0 | 24.0812 | 0 | 0 | 24.0812 | 0 | 0 | 0 | 11.0251 | 0 | 0 | 0 | 0 | 0 | 0 | 0 | 0 | 0 | 0 | 0 | 0 | 0 | 0 | 0 | 0 | 11.0251 | 0 | 0 | 0 | 11.0251 | 0 | 0 | 0 | 0 | 0 | 12.4758 | 0 | 12.4758 | 0 | 0 | 0 | 12.4758 | 0 | 0 | 0 | 0 | 0 | 0 | 12.4758 | 12.4758 | 0 | 0 | 12.4758 | 0 | 0 | 12.4758 | 0 | 0 | 0 | 0 | 0 | 0 | 0 | 0 | 0 | 0 | 0 | 0 | 0 | 0 | 0 | 0 | 0 | 0 | 6.6731 | 0 | 6.6731 | 0 | 0 | 0 | 0 | 0 | 0 | 0 | 0 | 19.7292 | 0 | 0 | 0 | 19.7292 | 0 | 0 | 0 | 0 | 0 | 0 | 0 | 0 | 0 | 0 | 0 | 0 | 19.7292 | 0 | 0 | 0 | 19.7292 | 0 | 0 | 9.8646 | 9.8646 | 0 | 0 | 0 | 9.8646 | 0 | 0 | 9.8646 | 0 | 0 | 0 | 0 | 0 | 0 | 0 | 0 | 0 | 9.8646 | 0 | 9.8646 | 0 | 0 | 9.8646 | 0 | 0 | 0 | 0 | 0 | 15.087 | 0 | 0 | 0 | 15.087 | 0 | 0 | 0 | 0 | 0 | 0 | 0 | 15.087 | 0 | 15.087 | 0 | 0 | 0 | 0 | 15.087 | 0 | 0 | 2.9013 | 6.9632 | 0 | 0 | 0 | 0 | 0 | 0 | 0 | 0 | 0 | 0 | 0 | 0 | 0 | 0 | 0 | 0 | 6.9632 | 0 | 6.9632 | 0 | 6.9632 | 0
태양광 | 18 | '2050 | ELC82PP-SPV1N | RENELCSPV | 0 | 0 | 0 | 0 | 0 | 0 | 21.938 | 241.5674 | 1082.5434 | 2592.2149 | 4088.3939 | 5414.7285 | 6237.5894 | 6208.4929 | 6457.3064 | 5651.4236 | 4802.9018 | 3382.8561 | 1819.7389 | 638.4496 | 122.5827 | 0 | 0 | 0 | 0 | 0 | 0 | 0 | 0 | 0 | 0 | 9.8437 | 115.8536 | 499.752 | 1174.7228 | 1763.2854 | 2279.6875 | 2638.7049 | 2783.2431 | 2543.4711 | 2401.2037 | 1980.6245 | 1388.55 | 742.8643 | 256.4794 | 44.9401 | 0 | 0 | 0 | 0 | 0 | 0 | 0 | 0 | 0 | 0 | 0 | 0 | 8.4076 | 169.2844 | 807.6395 | 1824.0835 | 2770.4902 | 3271.6185 | 3420.3466 | 3084.6387 | 2579.1027 | 1823.6822 | 916.1808 | 163.5434 | 6.084 | 0 | 0 | 0 | 0 | 0 | 0 | 0 | 0 | 0 | 0 | 0 | 0 | 6.5777 | 102.2454 | 514.0692 | 1121.5663 | 1676.3343 | 1957.4693 | 1924.3799 | 1825.555 | 1530.0874 | 1098.5927 | 514.9278 | 109.2074 | 1.0455 | 0 | 0 | 0 | 0 | 0 | 0 | 0 | 0 | 0 | 0 | 0 | 0 | 0 | 0 | 82.1898 | 634.8269 | 2165.9529 | 4050.5771 | 5452.5433 | 6056.4185 | 5910.7798 | 5136.8238 | 3754.6323 | 1848.8824 | 508.3692 | 29.5494 | 0 | 0 | 0 | 0 | 0 | 0 | 0 | 0 | 0 | 0 | 0 | 0 | 0 | 36.4992 | 269.0668 | 860.4907 | 1636.6524 | 2247.0374 | 2578.2992 | 2490.2599 | 2253.936 | 1563.5925 | 810.1635 | 184.789 | 12.6662 | 0 | 0 | 0 | 0 | 0 | 0 | 0 | 0 | 0 | 0 | 0 | 0 | 11.2709 | 123.6514 | 661.8145 | 1754.9845 | 2981.0261 | 3891.6698 | 4440.008 | 4780.3273 | 4595.4919 | 4044.5082 | 3117.733 | 2244.2521 | 1021.6779 | 280.8495 | 28.6626 | 0 | 0 | 0 | 0 | 0 | 0 | 0 | 0 | 0 | 0 | 6.311 | 68.3769 | 349.3047 | 948.5493 | 1546.6741 | 2041.2473 | 2314.7875 | 2380.8742 | 2381.9796 | 2139.1526 | 1819.9506 | 1130.293 | 545.1839 | 153.1039 | 14.1754 | 0 | 0 | 0 | 0 | 0
기타재생 | 19 | '2050 | ELC83PP-BMS1E | ELC | 0 | 0 | 35.3301 | 35.3301 | 35.3301 | 35.3301 | 35.3301 | 35.3301 | 35.3301 | 35.3301 | 35.3301 | 35.3301 | 35.3301 | 35.3301 | 35.3301 | 35.3301 | 35.3301 | 35.3301 | 35.3301 | 35.3301 | 35.3301 | 35.3301 | 35.3301 | 35.3301 | 35.3301 | 35.3301 | 0 | 16.1752 | 16.1752 | 16.1752 | 16.1752 | 16.1752 | 16.1752 | 16.1752 | 16.1752 | 16.1752 | 16.1752 | 16.1752 | 16.1752 | 16.1752 | 16.1752 | 16.1752 | 16.1752 | 16.1752 | 16.1752 | 16.1752 | 16.1752 | 16.1752 | 16.1752 | 16.1752 | 16.1752 | 0 | 0 | 18.3035 | 18.3035 | 18.3035 | 18.3035 | 18.3035 | 18.3035 | 18.3035 | 18.3035 | 18.3035 | 18.3035 | 18.3035 | 18.3035 | 18.3035 | 18.3035 | 18.3035 | 18.3035 | 18.3035 | 18.3035 | 18.3035 | 18.3035 | 18.3035 | 18.3035 | 18.3035 | 18.3035 | 0 | 9.7903 | 9.7903 | 9.7903 | 9.7903 | 9.7903 | 9.7903 | 9.7903 | 9.7903 | 9.7903 | 9.7903 | 9.7903 | 9.7903 | 9.7903 | 9.7903 | 9.7903 | 9.7903 | 9.7903 | 9.7903 | 9.7903 | 9.7903 | 9.7903 | 9.7903 | 9.7903 | 9.7903 | 0 | 0 | 28.9451 | 28.9451 | 28.9451 | 28.9451 | 28.9451 | 28.9451 | 28.9451 | 28.9451 | 28.9451 | 28.9451 | 28.9451 | 28.9451 | 28.9451 | 28.9451 | 28.9451 | 28.9451 | 28.9451 | 28.9451 | 28.9451 | 28.9451 | 28.9451 | 28.9451 | 28.9451 | 28.9451 | 0 | 14.4726 | 14.4726 | 14.4726 | 14.4726 | 14.4726 | 14.4726 | 14.4726 | 14.4726 | 14.4726 | 14.4726 | 14.4726 | 14.4726 | 14.4726 | 14.4726 | 14.4726 | 14.4726 | 14.4726 | 14.4726 | 14.4726 | 14.4726 | 14.4726 | 14.4726 | 14.4726 | 14.4726 | 0 | 0 | 22.1345 | 22.1345 | 22.1345 | 22.1345 | 22.1345 | 22.1345 | 22.1345 | 22.1345 | 22.1345 | 22.1345 | 22.1345 | 22.1345 | 22.1345 | 22.1345 | 22.1345 | 22.1345 | 22.1345 | 22.1345 | 22.1345 | 22.1345 | 22.1345 | 22.1345 | 22.1345 | 22.1345 | 0 | 10.2159 | 10.2159 | 10.2159 | 10.2159 | 10.2159 | 10.2159 | 10.2159 | 10.2159 | 10.2159 | 10.2159 | 10.2159 | 10.2159 | 10.2159 | 10.2159 | 10.2159 | 10.2159 | 10.2159 | 10.2159 | 10.2159 | 10.2159 | 10.2159 | 10.2159 | 10.2159 | 10.2159
기타재생 | 20 | '2050 | ELC83PP-BMS1N | ELC | 0 | 0 | 81.7543 | 81.7543 | 81.7543 | 81.7543 | 81.7543 | 81.7543 | 81.7543 | 81.7543 | 81.7543 | 81.7543 | 81.7543 | 81.7543 | 81.7543 | 81.7543 | 81.7543 | 81.7543 | 81.7543 | 81.7543 | 81.7543 | 81.7543 | 81.7543 | 81.7543 | 81.7543 | 81.7543 | 0 | 37.4297 | 37.4297 | 37.4297 | 37.4297 | 37.4297 | 37.4297 | 37.4297 | 37.4297 | 37.4297 | 37.4297 | 37.4297 | 37.4297 | 37.4297 | 37.4297 | 37.4297 | 37.4297 | 37.4297 | 37.4297 | 37.4297 | 37.4297 | 37.4297 | 37.4297 | 37.4297 | 37.4297 | 0 | 0 | 42.3547 | 42.3547 | 42.3547 | 42.3547 | 42.3547 | 42.3547 | 42.3547 | 42.3547 | 42.3547 | 42.3547 | 42.3547 | 42.3547 | 42.3547 | 42.3547 | 42.3547 | 42.3547 | 42.3547 | 42.3547 | 42.3547 | 42.3547 | 42.3547 | 42.3547 | 42.3547 | 42.3547 | 0 | 22.6548 | 22.6548 | 22.6548 | 22.6548 | 22.6548 | 22.6548 | 22.6548 | 22.6548 | 22.6548 | 22.6548 | 22.6548 | 22.6548 | 22.6548 | 22.6548 | 22.6548 | 22.6548 | 22.6548 | 22.6548 | 22.6548 | 22.6548 | 22.6548 | 22.6548 | 22.6548 | 22.6548 | 0 | 0 | 66.9795 | 66.9795 | 66.9795 | 66.9795 | 66.9795 | 66.9795 | 66.9795 | 66.9795 | 66.9795 | 66.9795 | 66.9795 | 66.9795 | 66.9795 | 66.9795 | 66.9795 | 66.9795 | 66.9795 | 66.9795 | 66.9795 | 66.9795 | 66.9795 | 66.9795 | 66.9795 | 66.9795 | 0 | 33.4897 | 33.4897 | 33.4897 | 33.4897 | 33.4897 | 33.4897 | 33.4897 | 33.4897 | 33.4897 | 33.4897 | 33.4897 | 33.4897 | 33.4897 | 33.4897 | 33.4897 | 33.4897 | 33.4897 | 33.4897 | 33.4897 | 33.4897 | 33.4897 | 33.4897 | 33.4897 | 33.4897 | 0 | 0 | 51.2196 | 51.2196 | 51.2196 | 51.2196 | 51.2196 | 51.2196 | 51.2196 | 51.2196 | 51.2196 | 51.2196 | 51.2196 | 51.2196 | 51.2196 | 51.2196 | 51.2196 | 51.2196 | 51.2196 | 51.2196 | 51.2196 | 51.2196 | 51.2196 | 51.2196 | 51.2196 | 51.2196 | 0 | 23.6398 | 23.6398 | 23.6398 | 23.6398 | 23.6398 | 23.6398 | 23.6398 | 23.6398 | 23.6398 | 23.6398 | 23.6398 | 23.6398 | 23.6398 | 23.6398 | 23.6398 | 23.6398 | 23.6398 | 23.6398 | 23.6398 | 23.6398 | 23.6398 | 23.6398 | 23.6398 | 23.6398
기타재생 | 21 | '2050 | ELC83PP-BMSLFG1N | ELC | 0 | 0 | 5.726 | 5.726 | 5.726 | 5.726 | 5.726 | 5.726 | 5.726 | 5.726 | 5.726 | 5.726 | 5.726 | 5.726 | 5.726 | 5.726 | 5.726 | 5.726 | 5.726 | 5.726 | 5.726 | 5.726 | 5.726 | 5.726 | 5.726 | 5.726 | 0 | 2.6215 | 2.6215 | 2.6215 | 2.6215 | 2.6215 | 2.6215 | 2.6215 | 2.6215 | 2.6215 | 2.6215 | 2.6215 | 2.6215 | 2.6215 | 2.6215 | 2.6215 | 2.6215 | 2.6215 | 2.6215 | 2.6215 | 2.6215 | 2.6215 | 2.6215 | 2.6215 | 2.6215 | 0 | 0 | 2.9665 | 2.9665 | 2.9665 | 2.9665 | 2.9665 | 2.9665 | 2.9665 | 2.9665 | 2.9665 | 2.9665 | 2.9665 | 2.9665 | 2.9665 | 2.9665 | 2.9665 | 2.9665 | 2.9665 | 2.9665 | 2.9665 | 2.9665 | 2.9665 | 2.9665 | 2.9665 | 2.9665 | 0 | 1.5867 | 1.5867 | 1.5867 | 1.5867 | 1.5867 | 1.5867 | 1.5867 | 1.5867 | 1.5867 | 1.5867 | 1.5867 | 1.5867 | 1.5867 | 1.5867 | 1.5867 | 1.5867 | 1.5867 | 1.5867 | 1.5867 | 1.5867 | 1.5867 | 1.5867 | 1.5867 | 1.5867 | 0 | 0 | 4.6912 | 4.6912 | 4.6912 | 4.6912 | 4.6912 | 4.6912 | 4.6912 | 4.6912 | 4.6912 | 4.6912 | 4.6912 | 4.6912 | 4.6912 | 4.6912 | 4.6912 | 4.6912 | 4.6912 | 4.6912 | 4.6912 | 4.6912 | 4.6912 | 4.6912 | 4.6912 | 4.6912 | 0 | 2.3456 | 2.3456 | 2.3456 | 2.3456 | 2.3456 | 2.3456 | 2.3456 | 2.3456 | 2.3456 | 2.3456 | 2.3456 | 2.3456 | 2.3456 | 2.3456 | 2.3456 | 2.3456 | 2.3456 | 2.3456 | 2.3456 | 2.3456 | 2.3456 | 2.3456 | 2.3456 | 2.3456 | 0 | 0 | 3.5874 | 3.5874 | 3.5874 | 3.5874 | 3.5874 | 3.5874 | 3.5874 | 3.5874 | 3.5874 | 3.5874 | 3.5874 | 3.5874 | 3.5874 | 3.5874 | 3.5874 | 3.5874 | 3.5874 | 3.5874 | 3.5874 | 3.5874 | 3.5874 | 3.5874 | 3.5874 | 3.5874 | 0 | 1.6557 | 1.6557 | 1.6557 | 1.6557 | 1.6557 | 1.6557 | 1.6557 | 1.6557 | 1.6557 | 1.6557 | 1.6557 | 1.6557 | 1.6557 | 1.6557 | 1.6557 | 1.6557 | 1.6557 | 1.6557 | 1.6557 | 1.6557 | 1.6557 | 1.6557 | 1.6557 | 1.6557
풍력 | 22 | '2050 | ELC89PP-WND1N | RENELCWND | 0 | 0 | 324.8111 | 327.9919 | 324.0439 | 324.5501 | 326.8499 | 326.7702 | 314.9282 | 290.6584 | 275.8509 | 268.3296 | 255.7582 | 253.4484 | 254.4389 | 340.7306 | 354.6094 | 330.8338 | 287.663 | 261.1511 | 256.38 | 285.5226 | 309.3102 | 301.4162 | 297.9405 | 308.4034 | 0 | 141.6831 | 146.2461 | 146.8008 | 142.9312 | 140.996 | 139.4951 | 132.9721 | 120.3232 | 118.9153 | 121.0431 | 122.4437 | 126.9584 | 128.567 | 166.6716 | 175.1727 | 166.4809 | 151.884 | 139.6018 | 137.6401 | 142.7232 | 147.8383 | 144.6758 | 147.1676 | 151.9049 | 0 | 0 | 262.158 | 272.0089 | 279.1485 | 280.6394 | 283.7647 | 276.2751 | 264.574 | 256.4391 | 235.7895 | 232.9874 | 227.4171 | 230.2544 | 233.8763 | 248.9278 | 260.9758 | 269.0416 | 278.211 | 281.7968 | 334.0537 | 334.4512 | 336.7021 | 302.4062 | 279.6854 | 276.429 | 0 | 156.07 | 161.312 | 164.9591 | 162.6275 | 163.5547 | 164.356 | 162.3497 | 154.9953 | 143.1819 | 138.7843 | 136.9243 | 139.3062 | 139.79 | 142.1398 | 145.0679 | 143.6447 | 143.6668 | 145.7163 | 175.5298 | 180.0467 | 179.5354 | 156.2539 | 145.3092 | 144.7299 | 0 | 0 | 696.2901 | 709.94 | 721.2925 | 727.6081 | 717.8458 | 714.8856 | 703.969 | 686.2976 | 669.5373 | 714.1019 | 702.0031 | 697.1457 | 653.5788 | 633.5268 | 647.0592 | 652.6873 | 674.3654 | 692.3829 | 716.4514 | 714.1443 | 715.3918 | 695.4933 | 677.0676 | 677.6407 | 0 | 309.7524 | 317.4378 | 321.3743 | 317.7668 | 312.6497 | 306.9881 | 296.9417 | 284.9361 | 274.7754 | 290.4393 | 289.5347 | 287.168 | 267.1104 | 261.8088 | 273.4292 | 280.179 | 285.4577 | 284.1662 | 296.6519 | 304.4843 | 306.6077 | 309.6013 | 307.1048 | 313.8024 | 0 | 0 | 309.3883 | 309.9863 | 312.943 | 306.0932 | 294.5863 | 285.5791 | 281.4563 | 262.7563 | 250.6276 | 300.3423 | 302.2027 | 305.8285 | 284.328 | 277.3484 | 285.7813 | 293.1842 | 299.2011 | 298.3321 | 295.9236 | 307.0122 | 313.099 | 311.9566 | 298.0049 | 288.8616 | 0 | 118.3637 | 121.581 | 120.3034 | 121.2808 | 119.5635 | 117.5955 | 111.46 | 96.7369 | 83.1105 | 103.4228 | 105.0727 | 107.3455 | 102.2386 | 105.2179 | 109.0218 | 111.9153 | 119.7957 | 119.7877 | 119.8101 | 130.2492 | 134.8092 | 139.9259 | 136.0937 | 135.7537
해상풍력 | 23 | '2050 | ELC89PP-WNDOFF1N | RENELCWND | 0 | 0 | 143.4583 | 144.8631 | 143.1194 | 143.3429 | 144.3587 | 144.3235 | 139.0933 | 128.3741 | 121.8342 | 118.5122 | 112.9599 | 111.9397 | 112.3772 | 150.4894 | 156.6191 | 146.1182 | 127.0512 | 115.3417 | 113.2345 | 126.1058 | 136.612 | 133.1255 | 131.5904 | 136.2115 | 0 | 62.5767 | 64.592 | 64.837 | 63.128 | 62.2732 | 61.6103 | 58.7294 | 53.1427 | 52.5209 | 53.4607 | 54.0793 | 56.0733 | 56.7837 | 73.6133 | 77.3679 | 73.5291 | 67.0821 | 61.6575 | 60.791 | 63.0361 | 65.2952 | 63.8985 | 64.999 | 67.0913 | 0 | 0 | 115.7865 | 120.1373 | 123.2906 | 123.9491 | 125.3294 | 122.0215 | 116.8535 | 113.2606 | 104.1404 | 102.9028 | 100.4426 | 101.6957 | 103.2954 | 109.9431 | 115.2643 | 118.8267 | 122.8765 | 124.4603 | 147.5404 | 147.716 | 148.7101 | 133.5627 | 123.5277 | 122.0895 | 0 | 68.9309 | 71.2461 | 72.8569 | 71.8271 | 72.2367 | 72.5906 | 71.7044 | 68.4562 | 63.2387 | 61.2964 | 60.4749 | 61.5269 | 61.7406 | 62.7784 | 64.0717 | 63.4431 | 63.4529 | 64.358 | 77.5257 | 79.5206 | 79.2948 | 69.0121 | 64.1782 | 63.9224 | 0 | 0 | 307.5281 | 313.5568 | 318.5709 | 321.3602 | 317.0486 | 315.7411 | 310.9196 | 303.1148 | 295.7123 | 315.395 | 310.0514 | 307.906 | 288.664 | 279.8077 | 285.7845 | 288.2702 | 297.8447 | 305.8025 | 316.4327 | 315.4137 | 315.9647 | 307.1762 | 299.0382 | 299.2913 | 0 | 136.8073 | 140.2017 | 141.9403 | 140.347 | 138.0869 | 135.5864 | 131.1493 | 125.8468 | 121.3591 | 128.2773 | 127.8778 | 126.8325 | 117.9738 | 115.6322 | 120.7646 | 123.7457 | 126.0772 | 125.5067 | 131.0213 | 134.4805 | 135.4184 | 136.7406 | 135.638 | 138.5961 | 0 | 0 | 136.6465 | 136.9106 | 138.2165 | 135.1912 | 130.109 | 126.1308 | 124.3098 | 116.0507 | 110.6938 | 132.6512 | 133.4728 | 135.0743 | 125.5782 | 122.4956 | 126.2201 | 129.4897 | 132.1471 | 131.7633 | 130.6996 | 135.5971 | 138.2854 | 137.7808 | 131.6188 | 127.5805 | 0 | 52.2773 | 53.6983 | 53.134 | 53.5657 | 52.8072 | 51.938 | 49.2282 | 42.7255 | 36.7071 | 45.6784 | 46.4071 | 47.4109 | 45.1554 | 46.4712 | 48.1513 | 49.4292 | 52.9098 | 52.9062 | 52.9161 | 57.5267 | 59.5407 | 61.8006 | 60.1081 | 59.9579
기타재생 | 24 | '2050 | ELC90PP-MSW1E | ELC | 0 | 0 | 17.5651 | 17.5651 | 17.5651 | 17.5651 | 17.5651 | 17.5651 | 17.5651 | 17.5651 | 17.5651 | 0 | 2.7505 | 17.5651 | 0 | 17.5651 | 17.5651 | 17.5651 | 17.5651 | 17.5651 | 17.5651 | 17.5651 | 17.5651 | 17.5651 | 17.5651 | 17.5651 | 0 | 8.0418 | 8.0418 | 8.0418 | 8.0418 | 8.0418 | 8.0418 | 8.0418 | 8.0418 | 8.0418 | 0 | 0 | 0 | 0 | 0 | 0 | 8.0418 | 8.0418 | 8.0418 | 8.0418 | 8.0418 | 8.0418 | 8.0418 | 8.0418 | 8.0418 | 0 | 0 | 9.1 | 9.1 | 9.1 | 9.1 | 9.1 | 9.1 | 9.1 | 9.1 | 9.1 | 0 | 0 | 0 | 0 | 0 | 9.1 | 9.1 | 9.1 | 9.1 | 9.1 | 9.1 | 9.1 | 9.1 | 9.1 | 9.1 | 0 | 4.8674 | 4.8674 | 4.8674 | 4.8674 | 4.8674 | 4.8674 | 4.8674 | 4.8674 | 0.63549 | 0 | 0 | 0 | 0 | 0 | 4.8674 | 4.8674 | 4.8674 | 4.8674 | 4.8674 | 4.8674 | 4.8674 | 4.8674 | 4.8674 | 4.8674 | 0 | 0 | 14.3907 | 14.3907 | 14.3907 | 14.3907 | 14.3907 | 14.3907 | 14.3907 | 14.3907 | 14.3907 | 0 | 0 | 0 | 0 | 0 | 14.3907 | 14.3907 | 14.3907 | 14.3907 | 14.3907 | 14.3907 | 14.3907 | 14.3907 | 14.3907 | 14.3907 | 0 | 7.1953 | 7.1953 | 7.1953 | 7.1953 | 7.1953 | 7.1953 | 7.1953 | 7.1953 | 7.1953 | 0 | 0 | 0 | 0 | 0 | 7.1953 | 7.1953 | 7.1953 | 7.1953 | 7.1953 | 7.1953 | 7.1953 | 7.1953 | 7.1953 | 7.1953 | 0 | 0 | 11.0046 | 11.0046 | 11.0046 | 11.0046 | 11.0046 | 11.0046 | 11.0046 | 11.0046 | 11.0046 | 0 | 0 | 0 | 0 | 0 | 11.0046 | 11.0046 | 11.0046 | 11.0046 | 11.0046 | 11.0046 | 11.0046 | 11.0046 | 11.0046 | 11.0046 | 0 | 5.0791 | 5.0791 | 5.0791 | 5.0791 | 5.0791 | 5.0791 | 5.0791 | 5.0791 | 0 | 0 | 0 | 0 | 0 | 0 | 0 | 5.0791 | 5.0791 | 5.0791 | 5.0791 | 5.0791 | 5.0791 | 5.0791 | 5.0791 | 5.0791
기타재생 | 25 | '2050 | ELC90PP-MSWOFF1E | ELC | 0 | 0 | 112.5588 | 112.5588 | 112.5588 | 112.5588 | 112.5588 | 112.5588 | 112.5588 | 112.5588 | 38.5141 | 0 | 0 | 0 | 0 | 0 | 0 | 112.5588 | 112.5588 | 112.5588 | 112.5588 | 0 | 112.5588 | 112.5588 | 112.5588 | 112.5588 | 0 | 51.533 | 51.533 | 51.533 | 51.533 | 51.533 | 51.533 | 51.533 | 51.533 | 51.533 | 0 | 0 | 0 | 0 | 0 | 0 | 0 | 0 | 51.533 | 51.533 | 51.533 | 51.533 | 51.533 | 51.533 | 51.533 | 0 | 0 | 58.3136 | 0 | 58.3136 | 58.3136 | 58.3136 | 58.3136 | 0 | 58.3136 | 58.3136 | 0 | 0 | 0 | 0 | 0 | 0 | 58.3136 | 58.3136 | 0 | 58.3136 | 58.3136 | 58.3136 | 58.3136 | 0 | 58.3136 | 0 | 0 | 31.191 | 31.191 | 31.191 | 31.191 | 31.191 | 31.191 | 31.191 | 0 | 0 | 0 | 0 | 0 | 0 | 0 | 0 | 31.191 | 31.191 | 0 | 31.191 | 31.191 | 31.191 | 31.191 | 31.191 | 0 | 0 | 92.2169 | 92.2169 | 92.2169 | 92.2169 | 92.2169 | 92.2169 | 92.2169 | 92.2169 | 0 | 0 | 0 | 0 | 0 | 0 | 0 | 92.2169 | 92.2169 | 92.2169 | 92.2169 | 92.2169 | 92.2169 | 92.2169 | 0 | 92.2169 | 0 | 46.1084 | 46.1084 | 0 | 46.1084 | 46.1084 | 46.1084 | 46.1084 | 46.1084 | 46.1084 | 0 | 0 | 0 | 0 | 0 | 0 | 0 | 46.1084 | 46.1084 | 46.1084 | 46.1084 | 46.1084 | 0 | 46.1084 | 46.1084 | 0 | 0 | 70.5188 | 70.5188 | 70.5188 | 70.5188 | 70.5188 | 70.5188 | 70.5188 | 0 | 70.5188 | 0 | 0 | 0 | 0 | 0 | 0 | 70.5188 | 70.5188 | 70.5188 | 70.5188 | 70.5188 | 70.5188 | 70.5188 | 0 | 70.5188 | 0 | 32.5471 | 0 | 32.5471 | 32.5471 | 32.5471 | 0 | 32.5471 | 32.5471 | 0 | 0 | 0 | 0 | 0 | 0 | 0 | 0 | 32.5471 | 0 | 32.5471 | 32.5471 | 0 | 32.5471 | 32.5471 | 32.5471
기타재생 | 26 | '2050 | ELC92PP-OCE1E | ELC | 0 | 0 | 0 | 0 | 21.1748 | 0 | 0 | 0 | 0 | 0 | 21.1748 | 0 | 0 | 0 | 0 | 0 | 0 | 0 | 0 | 0 | 21.1748 | 0 | 0 | 0 | 0 | 21.1748 | 0 | 0 | 0 | 0 | 9.6945 | 0 | 9.6945 | 0 | 0 | 0 | 0 | 0 | 0 | 0 | 0 | 0 | 0 | 9.6945 | 0 | 0 | 9.6945 | 0 | 0 | 0 | 9.6945 | 0 | 0 | 0 | 10.9701 | 0 | 0 | 0 | 10.9701 | 0 | 10.9701 | 0 | 0 | 0 | 0 | 0 | 0 | 0 | 0 | 0 | 10.9701 | 0 | 0 | 0 | 10.9701 | 0 | 10.9701 | 0 | 5.8677 | 0 | 5.8677 | 0 | 0 | 5.8677 | 0 | 5.8677 | 0 | 0 | 0 | 0 | 0 | 0 | 0 | 5.8677 | 0 | 0 | 0 | 0 | 0 | 0 | 0 | 0 | 0 | 0 | 17.3481 | 0 | 0 | 0 | 17.3481 | 0 | 0 | 0 | 17.3481 | 0 | 0 | 0 | 0 | 0 | 0 | 0 | 17.3481 | 0 | 0 | 17.3481 | 0 | 0 | 0 | 17.3481 | 0 | 0 | 0 | 8.674 | 0 | 0 | 0 | 0 | 0 | 0 | 0 | 0 | 0 | 0 | 0 | 0 | 8.674 | 0 | 0 | 0 | 8.674 | 0 | 8.674 | 0 | 0 | 0 | 0 | 0 | 0 | 13.2662 | 0 | 13.2662 | 0 | 0 | 0 | 13.2662 | 0 | 0 | 0 | 0 | 0 | 0 | 0 | 13.2662 | 0 | 0 | 0 | 13.2662 | 0 | 0 | 13.2662 | 0 | 6.0326 | 0 | 6.1228 | 0 | 0 | 6.1228 | 0 | 0 | 0 | 0 | 0 | 0 | 0 | 0 | 0 | 0 | 0 | 6.1228 | 0 | 6.1228 | 0 | 6.1228 | 0 | 6.1228
기타재생 | 27 | '2050 | ELC92PP-OCE1N | ELC | 0 | 0 | 0 | 0 | 0.083039 | 0 | 0 | 0 | 0 | 0.083039 | 0 | 0 | 0 | 0 | 0 | 0 | 0 | 0 | 0.083039 | 0 | 0 | 0.083039 | 0 | 0 | 0.083039 | 0 | 0 | 0.038018 | 0 | 0 | 0.038018 | 0 | 0 | 0 | 0 | 0.038018 | 0 | 0 | 0 | 0 | 0 | 0 | 0 | 0.038018 | 0 | 0 | 0.038018 | 0 | 0 | 0.038018 | 0 | 0 | 0 | 0 | 0.04302 | 0 | 0 | 0 | 0.04302 | 0 | 0 | 0.04302 | 0 | 0 | 0 | 0 | 0 | 0 | 0.04302 | 0 | 0.04302 | 0 | 0.04302 | 0 | 0 | 0.04302 | 0 | 0 | 0 | 0.023011 | 0 | 0 | 0 | 0 | 0 | 0 | 0 | 0 | 0 | 0 | 0 | 0 | 0 | 0.023011 | 0 | 0.023011 | 0 | 0 | 0 | 0 | 0 | 0 | 0 | 0 | 0.068032 | 0 | 0 | 0 | 0.068032 | 0 | 0 | 0 | 0.068032 | 0 | 0 | 0 | 0 | 0 | 0 | 0 | 0 | 0.068032 | 0 | 0 | 0.068032 | 0 | 0 | 0.068032 | 0 | 0 | 0 | 0.034016 | 0 | 0.034016 | 0 | 0 | 0 | 0 | 0 | 0 | 0 | 0 | 0 | 0 | 0 | 0 | 0.034016 | 0 | 0 | 0.034016 | 0 | 0 | 0 | 0 | 0 | 0.052024 | 0 | 0 | 0 | 0.052024 | 0 | 0 | 0.052024 | 0 | 0 | 0 | 0 | 0 | 0 | 0 | 0 | 0.052024 | 0 | 0 | 0 | 0.052024 | 0 | 0 | 0.014207 | 0 | 0.024011 | 0 | 0 | 0.024011 | 0 | 0 | 0 | 0.024011 | 0 | 0 | 0 | 0 | 0 | 0 | 0 | 0 | 0 | 0.024011 | 0 | 0 | 0 | 0 | 0 | 0
신에너지 | 28 | '2050 | ELC93PP-HDGMCFC1E | ELC | 0 | 0 | 24.1642 | 0 | 24.1642 | 24.1642 | 24.1642 | 24.1642 | 24.1642 | 24.1642 | 24.1642 | 0 | 0 | 0 | 0 | 0 | 0 | 24.1642 | 0 | 24.1642 | 24.1642 | 24.1642 | 24.1642 | 0 | 24.1642 | 24.1642 | 0 | 0 | 11.0631 | 11.0631 | 11.0631 | 11.0631 | 11.0631 | 11.0631 | 11.0631 | 11.0631 | 0 | 0 | 0 | 0 | 0 | 0 | 0 | 0 | 11.0631 | 11.0631 | 11.0631 | 0 | 11.0631 | 11.0631 | 0 | 0 | 0 | 12.5188 | 12.5188 | 12.5188 | 0 | 12.5188 | 12.5188 | 12.5188 | 0 | 12.5188 | 0 | 0 | 0 | 0 | 0 | 0 | 0 | 12.5188 | 12.5188 | 12.5188 | 0 | 12.5188 | 12.5188 | 12.5188 | 0 | 0 | 0 | 6.6961 | 6.6961 | 6.6961 | 6.6961 | 6.6961 | 0 | 6.6961 | 0 | 0 | 0 | 0 | 0 | 0 | 0 | 6.6961 | 0 | 6.6961 | 6.6961 | 0 | 6.6961 | 6.6961 | 6.6961 | 6.6961 | 0 | 0 | 19.7972 | 19.7972 | 0 | 19.7972 | 19.7972 | 19.7972 | 19.7972 | 0 | 19.7972 | 0 | 0 | 0 | 0 | 0 | 0 | 19.7972 | 0 | 19.7972 | 19.7972 | 19.7972 | 19.7972 | 19.7972 | 0 | 19.7972 | 0 | 9.8986 | 0 | 9.8986 | 9.8986 | 9.8986 | 9.8986 | 9.8986 | 0 | 9.8986 | 0 | 0 | 0 | 0 | 0 | 0 | 9.8986 | 0 | 9.8986 | 9.8986 | 0 | 9.8986 | 9.8986 | 0 | 9.8986 | 0 | 0 | 15.139 | 15.139 | 15.139 | 0 | 15.139 | 15.139 | 15.139 | 0 | 15.139 | 0 | 0 | 0 | 0 | 0 | 0 | 15.139 | 15.139 | 15.139 | 0 | 15.139 | 15.139 | 15.139 | 0 | 15.139 | 0 | 6.9872 | 0 | 6.9872 | 6.9872 | 0 | 0 | 6.9872 | 6.9872 | 0 | 0 | 0 | 0 | 0 | 0 | 0 | 0 | 6.9872 | 0 | 6.9872 | 0 | 6.9872 | 0 | 6.9872 | 6.9872
신에너지 | 29 | '2050 | ELC93PP-HDGMCFC1N | ELC | 0 | 0 | 640.1446 | 640.1446 | 640.1446 | 640.1446 | 640.1446 | 640.1446 | 640.1446 | 580.8859 | 289.8702 | 0 | 0 | 0 | 0 | 0 | 0 | 60.7114 | 640.1446 | 640.1446 | 640.1446 | 640.1446 | 640.1446 | 640.1446 | 525.5562 | 640.1446 | 0 | 293.0783 | 293.0783 | 293.0783 | 293.0783 | 0 | 259.3657 | 293.0783 | 293.0783 | 0 | 0 | 0 | 0 | 0 | 0 | 0 | 0 | 293.0783 | 293.0783 | 293.0783 | 293.0783 | 154.634 | 293.0783 | 293.0783 | 260.8839 | 0 | 0 | 124.5344 | 331.6412 | 331.6412 | 331.6412 | 331.6412 | 331.6412 | 331.6412 | 331.6412 | 288.3267 | 0 | 0 | 0 | 0 | 0 | 0 | 331.6412 | 331.6412 | 331.6412 | 331.6412 | 331.6412 | 331.6412 | 289.1369 | 303.8304 | 331.6412 | 0 | 177.3895 | 24.674 | 177.3895 | 177.3895 | 147.3298 | 177.3895 | 113.6015 | 0 | 0 | 0 | 0 | 0 | 0 | 0 | 0 | 177.3895 | 177.3895 | 177.3895 | 155.2428 | 177.3895 | 177.3895 | 177.3895 | 177.3895 | 177.3895 | 0 | 0 | 482.1946 | 524.4558 | 410.6052 | 524.4558 | 493.6247 | 524.4558 | 524.4558 | 524.4558 | 524.4558 | 0 | 0 | 0 | 0 | 0 | 0 | 524.4558 | 524.4558 | 524.4558 | 524.4558 | 524.4558 | 524.4558 | 524.4558 | 524.4558 | 524.4558 | 0 | 210.7898 | 262.2279 | 246.1212 | 0 | 204.0716 | 262.2279 | 207.0609 | 262.2279 | 262.2279 | 0 | 0 | 0 | 0 | 0 | 0 | 131.9974 | 262.2279 | 262.2279 | 219.5068 | 262.2279 | 262.2279 | 262.2279 | 162.6868 | 262.2279 | 0 | 0 | 333.4165 | 401.0545 | 401.0545 | 310.5909 | 401.0545 | 401.0545 | 386.5013 | 289.8508 | 401.0545 | 0 | 0 | 0 | 0 | 0 | 0 | 241.1243 | 401.0545 | 401.0545 | 401.0545 | 401.0545 | 401.0545 | 401.0545 | 401.0545 | 397.7873 | 0 | 24.6687 | 185.1021 | 185.1021 | 185.1021 | 185.1021 | 185.1021 | 185.1021 | 185.1021 | 0 | 0 | 0 | 0 | 0 | 0 | 0 | 0 | 185.1021 | 185.1021 | 185.1021 | 185.1021 | 185.1021 | 185.1021 | 185.1021 | 185.1021
ESS | 30 | '2050 | ELC99PP-LIB1N | ELC | 0 | 0 | 0 | 0 | 0 | 0 | 0 | 0 | 0 | 0 | 0 | 0 | 0 | 0 | 0 | 0 | 201.0681 | 866.1099 | 866.1099 | 866.1099 | 266.6312 | 0 | 0 | 0 | 0 | 0 | 0 | 0 | 0 | 0 | 0 | 0 | 0 | 0 | 0 | 0 | 0 | 0 | 0 | 0 | 0 | 0 | 396.5322 | 396.5322 | 396.5322 | 214.1274 | 0 | 0 | 0 | 0 | 0 | 0 | 0 | 0 | 0 | 0 | 0 | 0 | 0 | 0 | 0 | 0 | 0 | 0 | 0 | 0 | 0 | 422.621 | 448.7075 | 448.7075 | 268.3886 | 0 | 0 | 0 | 0 | 0 | 0 | 0 | 0 | 0 | 0 | 0 | 0 | 0 | 0 | 0 | 0 | 0 | 0 | 0 | 0 | 0 | 26.7974 | 240.0063 | 240.0063 | 240.0063 | 102.806 | 0 | 0 | 0 | 0 | 0 | 0 | 0 | 0 | 0 | 0 | 0 | 0 | 0 | 0 | 0 | 0 | 0 | 0 | 0 | 0 | 0 | 140.932 | 709.584 | 709.584 | 709.584 | 242.2433 | 0 | 0 | 0 | 0 | 0 | 0 | 0 | 0 | 0 | 0 | 0 | 0 | 0 | 0 | 0 | 0 | 0 | 0 | 0 | 0 | 44.0093 | 354.792 | 354.792 | 354.792 | 147.5784 | 0 | 0 | 0 | 0 | 0 | 0 | 0 | 0 | 0 | 0 | 0 | 0 | 0 | 0 | 0 | 0 | 0 | 0 | 0 | 0 | 0 | 364.3649 | 542.6231 | 542.6231 | 471.2746 | 0 | 0 | 0 | 0 | 0 | 0 | 0 | 0 | 0 | 0 | 0 | 0 | 0 | 0 | 0 | 0 | 0 | 0 | 0 | 0 | 0 | 0 | 250.4414 | 250.4414 | 250.4414 | 135.2384 | 0 | 0 | 0 | 0 | 0
| 31 | 0 | 0 | 0 | 0 | 0 | 0 | 0 | 0 | 0 | 0 | 0 | 0 | 0 | 0 | 0 | 0 | 0 | 0 | 0 | 0 | 0 | 0 | 0 | 0 | 0 | 0 | 0 | 0 | 0 | 0 | 0 | 0 | 0 | 0 | 0 | 0 | 0 | 0 | 0 | 0 | 0 | 0 | 0 | 0 | 0 | 0 | 0 | 0 | 0 | 0 | 0 | 0 | 0 | 0 | 0 | 0 | 0 | 0 | 0 | 0 | 0 | 0 | 0 | 0 | 0 | 0 | 0 | 0 | 0 | 0 | 0 | 0 | 0 | 0 | 0 | 0 | 0 | 0 | 0 | 0 | 0 | 0 | 0 | 0 | 0 | 0 | 0 | 0 | 0 | 0 | 0 | 0 | 0 | 0 | 0 | 0 | 0 | 0 | 0 | 0 | 0 | 0 | 0 | 0 | 0 | 0 | 0 | 0 | 0 | 0 | 0 | 0 | 0 | 0 | 0 | 0 | 0 | 0 | 0 | 0 | 0 | 0 | 0 | 0 | 0 | 0 | 0 | 0 | 0 | 0 | 0 | 0 | 0 | 0 | 0 | 0 | 0 | 0 | 0 | 0 | 0 | 0 | 0 | 0 | 0 | 0 | 0 | 0 | 0 | 0 | 0 | 0 | 0 | 0 | 0 | 0 | 0 | 0 | 0 | 0 | 0 | 0 | 0 | 0 | 0 | 0 | 0 | 0 | 0 | 0 | 0 | 0 | 0 | 0 | 0 | 0 | 0 | 0 | 0 | 0 | 0 | 0 | 0 | 0 | 0 | 0 | 0 | 0 | 0 | 0 | 0 | 0 | 0 | 0 | 0 | 0 | 0 | 0 | 0 | 0 | 0 | 0 | 0 | 0 | 0 | 0 | 0
| 32 | 0 | 0 | 0 | 0 | 0 | 0 | 0 | 0 | 0 | 0 | 0 | 0 | 0 | 0 | 0 | 0 | 0 | 0 | 0 | 0 | 0 | 0 | 0 | 0 | 0 | 0 | 0 | 0 | 0 | 0 | 0 | 0 | 0 | 0 | 0 | 0 | 0 | 0 | 0 | 0 | 0 | 0 | 0 | 0 | 0 | 0 | 0 | 0 | 0 | 0 | 0 | 0 | 0 | 0 | 0 | 0 | 0 | 0 | 0 | 0 | 0 | 0 | 0 | 0 | 0 | 0 | 0 | 0 | 0 | 0 | 0 | 0 | 0 | 0 | 0 | 0 | 0 | 0 | 0 | 0 | 0 | 0 | 0 | 0 | 0 | 0 | 0 | 0 | 0 | 0 | 0 | 0 | 0 | 0 | 0 | 0 | 0 | 0 | 0 | 0 | 0 | 0 | 0 | 0 | 0 | 0 | 0 | 0 | 0 | 0 | 0 | 0 | 0 | 0 | 0 | 0 | 0 | 0 | 0 | 0 | 0 | 0 | 0 | 0 | 0 | 0 | 0 | 0 | 0 | 0 | 0 | 0 | 0 | 0 | 0 | 0 | 0 | 0 | 0 | 0 | 0 | 0 | 0 | 0 | 0 | 0 | 0 | 0 | 0 | 0 | 0 | 0 | 0 | 0 | 0 | 0 | 0 | 0 | 0 | 0 | 0 | 0 | 0 | 0 | 0 | 0 | 0 | 0 | 0 | 0 | 0 | 0 | 0 | 0 | 0 | 0 | 0 | 0 | 0 | 0 | 0 | 0 | 0 | 0 | 0 | 0 | 0 | 0 | 0 | 0 | 0 | 0 | 0 | 0 | 0 | 0 | 0 | 0 | 0 | 0 | 0 | 0 | 0 | 0 | 0 | 0 | 0
| 33 | 0 | 0 | 0 | 0 | 0 | 0 | 0 | 0 | 0 | 0 | 0 | 0 | 0 | 0 | 0 | 0 | 0 | 0 | 0 | 0 | 0 | 0 | 0 | 0 | 0 | 0 | 0 | 0 | 0 | 0 | 0 | 0 | 0 | 0 | 0 | 0 | 0 | 0 | 0 | 0 | 0 | 0 | 0 | 0 | 0 | 0 | 0 | 0 | 0 | 0 | 0 | 0 | 0 | 0 | 0 | 0 | 0 | 0 | 0 | 0 | 0 | 0 | 0 | 0 | 0 | 0 | 0 | 0 | 0 | 0 | 0 | 0 | 0 | 0 | 0 | 0 | 0 | 0 | 0 | 0 | 0 | 0 | 0 | 0 | 0 | 0 | 0 | 0 | 0 | 0 | 0 | 0 | 0 | 0 | 0 | 0 | 0 | 0 | 0 | 0 | 0 | 0 | 0 | 0 | 0 | 0 | 0 | 0 | 0 | 0 | 0 | 0 | 0 | 0 | 0 | 0 | 0 | 0 | 0 | 0 | 0 | 0 | 0 | 0 | 0 | 0 | 0 | 0 | 0 | 0 | 0 | 0 | 0 | 0 | 0 | 0 | 0 | 0 | 0 | 0 | 0 | 0 | 0 | 0 | 0 | 0 | 0 | 0 | 0 | 0 | 0 | 0 | 0 | 0 | 0 | 0 | 0 | 0 | 0 | 0 | 0 | 0 | 0 | 0 | 0 | 0 | 0 | 0 | 0 | 0 | 0 | 0 | 0 | 0 | 0 | 0 | 0 | 0 | 0 | 0 | 0 | 0 | 0 | 0 | 0 | 0 | 0 | 0 | 0 | 0 | 0 | 0 | 0 | 0 | 0 | 0 | 0 | 0 | 0 | 0 | 0 | 0 | 0 | 0 | 0 | 0 | 0
| 34 | 0 | 0 | 0 | 0 | 0 | 0 | 0 | 0 | 0 | 0 | 0 | 0 | 0 | 0 | 0 | 0 | 0 | 0 | 0 | 0 | 0 | 0 | 0 | 0 | 0 | 0 | 0 | 0 | 0 | 0 | 0 | 0 | 0 | 0 | 0 | 0 | 0 | 0 | 0 | 0 | 0 | 0 | 0 | 0 | 0 | 0 | 0 | 0 | 0 | 0 | 0 | 0 | 0 | 0 | 0 | 0 | 0 | 0 | 0 | 0 | 0 | 0 | 0 | 0 | 0 | 0 | 0 | 0 | 0 | 0 | 0 | 0 | 0 | 0 | 0 | 0 | 0 | 0 | 0 | 0 | 0 | 0 | 0 | 0 | 0 | 0 | 0 | 0 | 0 | 0 | 0 | 0 | 0 | 0 | 0 | 0 | 0 | 0 | 0 | 0 | 0 | 0 | 0 | 0 | 0 | 0 | 0 | 0 | 0 | 0 | 0 | 0 | 0 | 0 | 0 | 0 | 0 | 0 | 0 | 0 | 0 | 0 | 0 | 0 | 0 | 0 | 0 | 0 | 0 | 0 | 0 | 0 | 0 | 0 | 0 | 0 | 0 | 0 | 0 | 0 | 0 | 0 | 0 | 0 | 0 | 0 | 0 | 0 | 0 | 0 | 0 | 0 | 0 | 0 | 0 | 0 | 0 | 0 | 0 | 0 | 0 | 0 | 0 | 0 | 0 | 0 | 0 | 0 | 0 | 0 | 0 | 0 | 0 | 0 | 0 | 0 | 0 | 0 | 0 | 0 | 0 | 0 | 0 | 0 | 0 | 0 | 0 | 0 | 0 | 0 | 0 | 0 | 0 | 0 | 0 | 0 | 0 | 0 | 0 | 0 | 0 | 0 | 0 | 0 | 0 | 0 | 0
| 35 | 0 | 0 | 0 | 0 | 0 | 0 | 0 | 0 | 0 | 0 | 0 | 0 | 0 | 0 | 0 | 0 | 0 | 0 | 0 | 0 | 0 | 0 | 0 | 0 | 0 | 0 | 0 | 0 | 0 | 0 | 0 | 0 | 0 | 0 | 0 | 0 | 0 | 0 | 0 | 0 | 0 | 0 | 0 | 0 | 0 | 0 | 0 | 0 | 0 | 0 | 0 | 0 | 0 | 0 | 0 | 0 | 0 | 0 | 0 | 0 | 0 | 0 | 0 | 0 | 0 | 0 | 0 | 0 | 0 | 0 | 0 | 0 | 0 | 0 | 0 | 0 | 0 | 0 | 0 | 0 | 0 | 0 | 0 | 0 | 0 | 0 | 0 | 0 | 0 | 0 | 0 | 0 | 0 | 0 | 0 | 0 | 0 | 0 | 0 | 0 | 0 | 0 | 0 | 0 | 0 | 0 | 0 | 0 | 0 | 0 | 0 | 0 | 0 | 0 | 0 | 0 | 0 | 0 | 0 | 0 | 0 | 0 | 0 | 0 | 0 | 0 | 0 | 0 | 0 | 0 | 0 | 0 | 0 | 0 | 0 | 0 | 0 | 0 | 0 | 0 | 0 | 0 | 0 | 0 | 0 | 0 | 0 | 0 | 0 | 0 | 0 | 0 | 0 | 0 | 0 | 0 | 0 | 0 | 0 | 0 | 0 | 0 | 0 | 0 | 0 | 0 | 0 | 0 | 0 | 0 | 0 | 0 | 0 | 0 | 0 | 0 | 0 | 0 | 0 | 0 | 0 | 0 | 0 | 0 | 0 | 0 | 0 | 0 | 0 | 0 | 0 | 0 | 0 | 0 | 0 | 0 | 0 | 0 | 0 | 0 | 0 | 0 | 0 | 0 | 0 | 0 | 0
| 36 | 0 | 0 | 0 | 0 | 0 | 0 | 0 | 0 | 0 | 0 | 0 | 0 | 0 | 0 | 0 | 0 | 0 | 0 | 0 | 0 | 0 | 0 | 0 | 0 | 0 | 0 | 0 | 0 | 0 | 0 | 0 | 0 | 0 | 0 | 0 | 0 | 0 | 0 | 0 | 0 | 0 | 0 | 0 | 0 | 0 | 0 | 0 | 0 | 0 | 0 | 0 | 0 | 0 | 0 | 0 | 0 | 0 | 0 | 0 | 0 | 0 | 0 | 0 | 0 | 0 | 0 | 0 | 0 | 0 | 0 | 0 | 0 | 0 | 0 | 0 | 0 | 0 | 0 | 0 | 0 | 0 | 0 | 0 | 0 | 0 | 0 | 0 | 0 | 0 | 0 | 0 | 0 | 0 | 0 | 0 | 0 | 0 | 0 | 0 | 0 | 0 | 0 | 0 | 0 | 0 | 0 | 0 | 0 | 0 | 0 | 0 | 0 | 0 | 0 | 0 | 0 | 0 | 0 | 0 | 0 | 0 | 0 | 0 | 0 | 0 | 0 | 0 | 0 | 0 | 0 | 0 | 0 | 0 | 0 | 0 | 0 | 0 | 0 | 0 | 0 | 0 | 0 | 0 | 0 | 0 | 0 | 0 | 0 | 0 | 0 | 0 | 0 | 0 | 0 | 0 | 0 | 0 | 0 | 0 | 0 | 0 | 0 | 0 | 0 | 0 | 0 | 0 | 0 | 0 | 0 | 0 | 0 | 0 | 0 | 0 | 0 | 0 | 0 | 0 | 0 | 0 | 0 | 0 | 0 | 0 | 0 | 0 | 0 | 0 | 0 | 0 | 0 | 0 | 0 | 0 | 0 | 0 | 0 | 0 | 0 | 0 | 0 | 0 | 0 | 0 | 0 | 0
| 37 | 0 | 0 | 0 | 0 | 0 | 0 | 0 | 0 | 0 | 0 | 0 | 0 | 0 | 0 | 0 | 0 | 0 | 0 | 0 | 0 | 0 | 0 | 0 | 0 | 0 | 0 | 0 | 0 | 0 | 0 | 0 | 0 | 0 | 0 | 0 | 0 | 0 | 0 | 0 | 0 | 0 | 0 | 0 | 0 | 0 | 0 | 0 | 0 | 0 | 0 | 0 | 0 | 0 | 0 | 0 | 0 | 0 | 0 | 0 | 0 | 0 | 0 | 0 | 0 | 0 | 0 | 0 | 0 | 0 | 0 | 0 | 0 | 0 | 0 | 0 | 0 | 0 | 0 | 0 | 0 | 0 | 0 | 0 | 0 | 0 | 0 | 0 | 0 | 0 | 0 | 0 | 0 | 0 | 0 | 0 | 0 | 0 | 0 | 0 | 0 | 0 | 0 | 0 | 0 | 0 | 0 | 0 | 0 | 0 | 0 | 0 | 0 | 0 | 0 | 0 | 0 | 0 | 0 | 0 | 0 | 0 | 0 | 0 | 0 | 0 | 0 | 0 | 0 | 0 | 0 | 0 | 0 | 0 | 0 | 0 | 0 | 0 | 0 | 0 | 0 | 0 | 0 | 0 | 0 | 0 | 0 | 0 | 0 | 0 | 0 | 0 | 0 | 0 | 0 | 0 | 0 | 0 | 0 | 0 | 0 | 0 | 0 | 0 | 0 | 0 | 0 | 0 | 0 | 0 | 0 | 0 | 0 | 0 | 0 | 0 | 0 | 0 | 0 | 0 | 0 | 0 | 0 | 0 | 0 | 0 | 0 | 0 | 0 | 0 | 0 | 0 | 0 | 0 | 0 | 0 | 0 | 0 | 0 | 0 | 0 | 0 | 0 | 0 | 0 | 0 | 0 | 0
| 38 | 0 | 0 | 0 | 0 | 0 | 0 | 0 | 0 | 0 | 0 | 0 | 0 | 0 | 0 | 0 | 0 | 0 | 0 | 0 | 0 | 0 | 0 | 0 | 0 | 0 | 0 | 0 | 0 | 0 | 0 | 0 | 0 | 0 | 0 | 0 | 0 | 0 | 0 | 0 | 0 | 0 | 0 | 0 | 0 | 0 | 0 | 0 | 0 | 0 | 0 | 0 | 0 | 0 | 0 | 0 | 0 | 0 | 0 | 0 | 0 | 0 | 0 | 0 | 0 | 0 | 0 | 0 | 0 | 0 | 0 | 0 | 0 | 0 | 0 | 0 | 0 | 0 | 0 | 0 | 0 | 0 | 0 | 0 | 0 | 0 | 0 | 0 | 0 | 0 | 0 | 0 | 0 | 0 | 0 | 0 | 0 | 0 | 0 | 0 | 0 | 0 | 0 | 0 | 0 | 0 | 0 | 0 | 0 | 0 | 0 | 0 | 0 | 0 | 0 | 0 | 0 | 0 | 0 | 0 | 0 | 0 | 0 | 0 | 0 | 0 | 0 | 0 | 0 | 0 | 0 | 0 | 0 | 0 | 0 | 0 | 0 | 0 | 0 | 0 | 0 | 0 | 0 | 0 | 0 | 0 | 0 | 0 | 0 | 0 | 0 | 0 | 0 | 0 | 0 | 0 | 0 | 0 | 0 | 0 | 0 | 0 | 0 | 0 | 0 | 0 | 0 | 0 | 0 | 0 | 0 | 0 | 0 | 0 | 0 | 0 | 0 | 0 | 0 | 0 | 0 | 0 | 0 | 0 | 0 | 0 | 0 | 0 | 0 | 0 | 0 | 0 | 0 | 0 | 0 | 0 | 0 | 0 | 0 | 0 | 0 | 0 | 0 | 0 | 0 | 0 | 0 | 0
| 39 |  |  | ELC_Demand | 0 | 0 | 5778.1155 | 5758.8311 | 5747.4131 | 5754.7049 | 5786.4253 | 5903.7904 | 6146.2243 | 6407.2373 | 6443.6436 | 6892.724 | 6985.1661 | 6845.5967 | 6920.8789 | 7092.1089 | 7077.6082 | 7050.5104 | 6428.8793 | 6592.8302 | 6039.3108 | 6515.4621 | 6511.0365 | 6442.6435 | 6241.1662 | 6071.0019 | 0 | 2605.8331 | 2597.8591 | 2586.0773 | 2579.5893 | 2131.2019 | 2596.0465 | 2163.6659 | 2639.8162 | 2644.6729 | 2769.9018 | 2807.9662 | 2930.4822 | 2801.1689 | 2836.5145 | 2829.7172 | 2828.3578 | 2814.0105 | 2809.9321 | 2817.9478 | 2373.9766 | 2816.1228 | 2578.5181 | 2412.0501 | 2614.1724 | 0 | 0 | 2378.9483 | 1975.467 | 2375.0644 | 1990.2811 | 2035.1705 | 2579.2936 | 2201.4478 | 2903.053 | 3431.5299 | 3452.6032 | 3639.1544 | 3786.9758 | 3467.2964 | 3437.1962 | 3431.3053 | 3249.7594 | 2992.3792 | 2733.0018 | 2420.385 | 2378.0634 | 2885.3067 | 2243.2043 | 2234.5998 | 2697.4017 | 0 | 1003.5491 | 1076.3305 | 985.5595 | 1279.3592 | 995.0793 | 1478.7598 | 1008.2206 | 1300.3795 | 1567.3706 | 2086.0754 | 1977.0226 | 1948.3368 | 1853.418 | 1582.0642 | 1577.793 | 1547.162 | 1435.6863 | 1315.8351 | 1087.2616 | 1074.9745 | 1386.1674 | 1063.3683 | 1259.4269 | 1020.9658 | 0 | 0 | 3604.9442 | 3555.3382 | 4087.497 | 3567.6326 | 3642.8231 | 4303.0564 | 3892.8651 | 4645.506 | 4953.2545 | 6029.1472 | 6231.332 | 6808.6867 | 6607.0552 | 5845.1693 | 5814.3553 | 5676.3239 | 4436.3926 | 5334.8266 | 4189.0513 | 4562.4373 | 3912.1375 | 3894.9872 | 3912.2376 | 4245.6426 | 0 | 1725.1183 | 1983.4194 | 1674.6988 | 1865.0881 | 1679.543 | 2053.7956 | 1697.6546 | 1692.4917 | 2077.3333 | 2525.6275 | 2538.8966 | 2856.0258 | 2742.8945 | 2506.9052 | 2480.7659 | 2475.3077 | 1976.5698 | 2485.0169 | 1752.6402 | 2097.1815 | 1729.9982 | 2056.5844 | 1772.5787 | 2447.6569 | 0 | 0 | 2955.595 | 2353.6874 | 2617.6616 | 2365.2245 | 2400.3508 | 3021.9963 | 2584.8443 | 2689.1104 | 3966.9807 | 4050.5939 | 4075.1224 | 4409.3696 | 4200.5953 | 4030.2023 | 4017.061 | 4012.685 | 3093.3366 | 3330.8377 | 3032.7092 | 3291.3887 | 3121.0259 | 2671.7969 | 3016.4333 | 2542.5354 | 0 | 1142.6149 | 1194.4997 | 1039.6864 | 1296.1855 | 1412.4647 | 1319.7123 | 1061.9339 | 1309.011 | 1646.3477 | 2153.0743 | 2320.2455 | 2080.5517 | 2074.4993 | 1843.7674 | 1640.0331 | 1640.5609 | 1344.2719 | 1068.167 | 1101.55 | 1321.7199 | 1103.5125 | 1299.701 | 1088.2978 | 1061.9339
3) Aggregation by Fuel/Tech
4) Allocation of Power Generation to Daily Level TS
0
|  | Period | Process |  | S | SK | SK1 | SK2 | SK3 | SK4 | SK5 | SK6 | SK7 | SK8 | SK9 | SK10 | SK11 | SK12 | SK13 | SK14 | SK15 | SK16 | SK17 | SK18 | SK19 | SK20 | SK21 | SK22 | SK23 | SK24 | SE | SE1 | SE2 | SE3 | SE4 | SE5 | SE6 | SE7 | SE8 | SE9 | SE10 | SE11 | SE12 | SE13 | SE14 | SE15 | SE16 | SE17 | SE18 | SE19 | SE20 | SE21 | SE22 | SE23 | SE24 | F | FK | FK1 | FK2 | FK3 | FK4 | FK5 | FK6 | FK7 | FK8 | FK9 | FK10 | FK11 | FK12 | FK13 | FK14 | FK15 | FK16 | FK17 | FK18 | FK19 | FK20 | FK21 | FK22 | FK23 | FK24 | FE | FE1 | FE2 | FE3 | FE4 | FE5 | FE6 | FE7 | FE8 | FE9 | FE10 | FE11 | FE12 | FE13 | FE14 | FE15 | FE16 | FE17 | FE18 | FE19 | FE20 | FE21 | FE22 | FE23 | FE24 | W | WK | WK1 | WK2 | WK3 | WK4 | WK5 | WK6 | WK7 | WK8 | WK9 | WK10 | WK11 | WK12 | WK13 | WK14 | WK15 | WK16 | WK17 | WK18 | WK19 | WK20 | WK21 | WK22 | WK23 | WK24 | WE | WE1 | WE2 | WE3 | WE4 | WE5 | WE6 | WE7 | WE8 | WE9 | WE10 | WE11 | WE12 | WE13 | WE14 | WE15 | WE16 | WE17 | WE18 | WE19 | WE20 | WE21 | WE22 | WE23 | WE24 | R | RK | RK1 | RK2 | RK3 | RK4 | RK5 | RK6 | RK7 | RK8 | RK9 | RK10 | RK11 | RK12 | RK13 | RK14 | RK15 | RK16 | RK17 | RK18 | RK19 | RK20 | RK21 | RK22 | RK23 | RK24 | RE | RE1 | RE2 | RE3 | RE4 | RE5 | RE6 | RE7 | RE8 | RE9 | RE10 | RE11 | RE12 | RE13 | RE14 | RE15 | RE16 | RE17 | RE18 | RE19 | RE20 | RE21 | RE22 | RE23 | RE24
|  | '2050 |  | 원자력 | 33120.998 |  | 946.6401 | 946.6401 | 946.6401 | 946.6401 | 946.6401 | 946.6401 | 946.6401 | 946.6401 | 946.6401 | 946.6401 | 946.6401 | 946.6401 | 946.6401 | 946.6401 | 946.6401 | 946.6401 | 946.6401 | 946.6401 | 946.6401 | 946.6401 | 946.6401 | 946.6401 | 946.6401 | 946.6401 |  | 433.4015 | 433.4015 | 433.4015 | 433.4015 | 433.4015 | 433.4015 | 433.4015 | 433.4015 | 433.4015 | 433.4015 | 433.4015 | 433.4015 | 433.4015 | 433.4015 | 433.4015 | 433.4015 | 433.4015 | 433.4015 | 433.4015 | 433.4015 | 433.4015 | 433.4015 | 433.4015 | 433.4015 | 17747.8242 |  | 481.7907 | 481.7907 | 481.7907 | 481.7907 | 481.7907 | 481.7907 | 481.7907 | 481.7907 | 481.7907 | 481.7907 | 481.7907 | 481.7907 | 481.7907 | 481.7907 | 481.7907 | 481.7907 | 481.7907 | 481.7907 | 481.7907 | 481.7907 | 481.7907 | 481.7907 | 481.7907 | 481.7907 |  | 257.702 | 257.702 | 257.702 | 257.702 | 257.702 | 257.702 | 257.702 | 257.702 | 257.702 | 257.702 | 257.702 | 257.702 | 257.702 | 257.702 | 257.702 | 257.702 | 257.702 | 257.702 | 257.702 | 257.702 | 257.702 | 257.702 | 257.702 | 257.702 | 27560.8799 |  | 765.58 | 765.58 | 765.58 | 765.58 | 765.58 | 765.58 | 765.58 | 765.58 | 765.58 | 765.58 | 765.58 | 765.58 | 765.58 | 765.58 | 765.58 | 765.58 | 765.58 | 765.58 | 765.58 | 765.58 | 765.58 | 765.58 | 765.58 | 765.58 |  | 382.79 | 382.79 | 382.79 | 382.79 | 382.79 | 382.79 | 382.79 | 382.79 | 382.79 | 382.79 | 382.79 | 382.79 | 382.79 | 382.79 | 382.79 | 382.79 | 382.79 | 382.79 | 382.79 | 382.79 | 382.79 | 382.79 | 382.79 | 382.79 | 0 |  | 0 | 0 | 0 | 0 | 0 | 0 | 0 | 0 | 0 | 0 | 0 | 0 | 0 | 0 | 0 | 0 | 0 | 0 | 0 | 0 | 0 | 0 | 0 | 0 |  | 0 | 0 | 0 | 0 | 0 | 0 | 0 | 0 | 0 | 0 | 0 | 0 | 0 | 0 | 0 | 0 | 0 | 0 | 0 | 0 | 0 | 0 | 0 | 0
|  |  |  | 석탄 |  | 17151.7394 | 714.6558 | 714.6558 | 714.6558 | 714.6558 | 714.6558 | 714.6558 | 714.6558 | 714.6558 | 714.6558 | 714.6558 | 714.6558 | 714.6558 | 714.6558 | 714.6558 | 714.6558 | 714.6558 | 714.6558 | 714.6558 | 714.6558 | 714.6558 | 714.6558 | 714.6558 | 714.6558 | 714.6558 | 5737.2395 | 239.0516 | 239.0516 | 239.0516 | 239.0516 | 239.0516 | 239.0516 | 239.0516 | 239.0516 | 239.0516 | 239.0516 | 239.0516 | 239.0516 | 239.0516 | 239.0516 | 239.0516 | 239.0516 | 239.0516 | 239.0516 | 239.0516 | 239.0516 | 239.0516 | 239.0516 | 239.0516 | 239.0516 |  | 8885.8409 | 370.2434 | 370.2434 | 370.2434 | 370.2434 | 370.2434 | 370.2434 | 370.2434 | 370.2434 | 370.2434 | 370.2434 | 370.2434 | 370.2434 | 370.2434 | 370.2434 | 370.2434 | 370.2434 | 370.2434 | 370.2434 | 370.2434 | 370.2434 | 370.2434 | 370.2434 | 370.2434 | 370.2434 | 0 | 0 | 0 | 0 | 0 | 0 | 0 | 0 | 0 | 0 | 0 | 0 | 0 | 0 | 0 | 0 | 0 | 0 | 0 | 0 | 0 | 0 | 0 | 0 | 0 |  | 7246.024 | 301.9177 | 301.9177 | 301.9177 | 301.9177 | 301.9177 | 301.9177 | 301.9177 | 301.9177 | 301.9177 | 301.9177 | 301.9177 | 301.9177 | 301.9177 | 301.9177 | 301.9177 | 301.9177 | 301.9177 | 301.9177 | 301.9177 | 301.9177 | 301.9177 | 301.9177 | 301.9177 | 301.9177 | 2940.9709 | 122.5405 | 122.5405 | 122.5405 | 122.5405 | 122.5405 | 122.5405 | 122.5405 | 122.5405 | 122.5405 | 122.5405 | 122.5405 | 122.5405 | 122.5405 | 122.5405 | 122.5405 | 122.5405 | 122.5405 | 122.5405 | 122.5405 | 122.5405 | 122.5405 | 122.5405 | 122.5405 | 122.5405 |  | 4099.5384 | 170.8141 | 170.8141 | 170.8141 | 170.8141 | 170.8141 | 170.8141 | 170.8141 | 170.8141 | 170.8141 | 170.8141 | 170.8141 | 170.8141 | 170.8141 | 170.8141 | 170.8141 | 170.8141 | 170.8141 | 170.8141 | 170.8141 | 170.8141 | 170.8141 | 170.8141 | 170.8141 | 170.8141 | 0 | 0 | 0 | 0 | 0 | 0 | 0 | 0 | 0 | 0 | 0 | 0 | 0 | 0 | 0 | 0 | 0 | 0 | 0 | 0 | 0 | 0 | 0 | 0 | 0
|  |  |  | 석유 |  |  | 0 | 0 | 0 | 0 | 0 | 0 | 0 | 0 | 0 | 0 | 0 | 0 | 0 | 0 | 0 | 0 | 0 | 0 | 0 | 0 | 0 | 0 | 0 | 0 |  | 0 | 0 | 0 | 0 | 0 | 0 | 0 | 0 | 0 | 0 | 0 | 0 | 0 | 0 | 0 | 0 | 0 | 0 | 0 | 0 | 0 | 0 | 0 | 0 |  |  | 0 | 0 | 0 | 0 | 0 | 0 | 0 | 0 | 0 | 0 | 0 | 0 | 0 | 0 | 0 | 0 | 0 | 0 | 0 | 0 | 0 | 0 | 0 | 0 |  | 0 | 0 | 0 | 0 | 0 | 0 | 0 | 0 | 0 | 0 | 0 | 0 | 0 | 0 | 0 | 0 | 0 | 0 | 0 | 0 | 0 | 0 | 0 | 0 |  |  | 0 | 0 | 0 | 0 | 0 | 0 | 0 | 0 | 0 | 0 | 0 | 0 | 0 | 0 | 0 | 0 | 0 | 0 | 0 | 0 | 0 | 0 | 0 | 0 |  | 0 | 0 | 0 | 0 | 0 | 0 | 0 | 0 | 0 | 0 | 0 | 0 | 0 | 0 | 0 | 0 | 0 | 0 | 0 | 0 | 0 | 0 | 0 | 0 |  |  | 0 | 0 | 0 | 0 | 0 | 0 | 0 | 0 | 0 | 0 | 0 | 0 | 0 | 0 | 0 | 0 | 0 | 0 | 0 | 0 | 0 | 0 | 0 | 0 |  | 0 | 0 | 0 | 0 | 0 | 0 | 0 | 0 | 0 | 0 | 0 | 0 | 0 | 0 | 0 | 0 | 0 | 0 | 0 | 0 | 0 | 0 | 0 | 0
|  |  |  | 천연가스CC |  |  | 2922.2587 | 2902.1999 | 2874.4803 | 2845.8426 | 2905.9722 | 2788.0893 | 2238.8961 | 961.5823 | 0 | 0 | 0 | 0 | 0 | 0 | 0 | 0 | 504.6657 | 2355.8175 | 2884.93 | 3702.3037 | 3702.3037 | 3537.4305 | 3534.5057 | 3231.6111 |  | 1406.2887 | 1371.2869 | 1369.4671 | 1298.4703 | 1188.6774 | 1298.4703 | 450.955 | 226.3309 | 0 | 0 | 0 | 0 | 0 | 0 | 0 | 0 | 203.994 | 709.0012 | 1267.3333 | 1146.3423 | 1695.0306 | 1364.581 | 1177.9649 | 1364.581 |  |  | 959.0305 | 301.9696 | 713.2072 | 335.9922 | 355.1681 | 853.3372 | 385.9207 | 498.1691 | 86.9315 | 0 | 0 | 0 | 0 | 0 | 0 | 0 | 460.8613 | 585.1006 | 623.0634 | 648.9026 | 1170.2013 | 585.1006 | 585.1006 | 996.3383 |  | 296.2174 | 483.2796 | 263.3153 | 576.2761 | 309.8135 | 729.7868 | 263.3153 | 266.4626 | 0 | 0 | 0 | 0 | 0 | 0 | 0 | 0 | 266.4626 | 246.5072 | 266.4626 | 345.3516 | 625.9216 | 362.0904 | 579.4234 | 334.8682 |  |  | 925.2754 | 813.328 | 1500.487 | 712.6846 | 925.2754 | 1575.6047 | 1108.4127 | 1379.1333 | 137.473 | 0 | 0 | 0 | 0 | 0 | 0 | 0 | 137.473 | 1516.6063 | 1216.8334 | 1850.5508 | 1190.4021 | 1097.4044 | 1234.0865 | 1575.6047 |  | 495.5877 | 711.7957 | 386.631 | 849.2687 | 462.6377 | 787.8024 | 462.6377 | 196.8932 | 0 | 0 | 0 | 0 | 0 | 0 | 0 | 0 | 0 | 689.5666 | 386.631 | 849.2687 | 455.3675 | 780.5322 | 564.3243 | 1185.1544 |  |  | 1931.5889 | 1240.8854 | 1496.2547 | 1346.0118 | 1286.7388 | 1843.3225 | 788.6912 | 0 | 0 | 0 | 0 | 0 | 0 | 0 | 0 | 0 | 105.1264 | 1159.7578 | 1867.3213 | 2214.3891 | 2016.3584 | 1564.1642 | 1931.5889 | 1374.2682 |  | 896.7637 | 788.9649 | 628.7797 | 861.8406 | 1022.0257 | 856.6195 | 321.3467 | 0 | 0 | 0 | 0 | 0 | 0 | 0 | 0 | 0 | 0 | 100.8788 | 501.737 | 876.2824 | 667.5773 | 876.2824 | 618.7158 | 630.7716
|  |  |  | 천연가스CT |  |  | 0 | 0 | 0 | 0 | 0 | 0 | 0 | 0 | 0 | 0 | 0 | 0 | 0 | 0 | 0 | 0 | 0 | 0 | 0 | 0 | 0 | 0 | 0 | 0 |  | 0 | 0 | 0 | 0 | 0 | 0 | 0 | 0 | 0 | 0 | 0 | 0 | 0 | 0 | 0 | 0 | 0 | 0 | 0 | 0 | 0 | 0 | 0 | 0 |  |  | 0 | 0 | 0 | 0 | 0 | 0 | 0 | 0 | 0 | 0 | 0 | 0 | 0 | 0 | 0 | 0 | 0 | 0 | 0 | 0 | 0 | 0 | 0 | 0 |  | 0 | 0 | 0 | 0 | 0 | 0 | 0 | 0 | 0 | 0 | 0 | 0 | 0 | 0 | 0 | 0 | 0 | 0 | 0 | 0 | 0 | 0 | 0 | 0 |  |  | 0 | 0 | 0 | 0 | 0 | 0 | 0 | 0 | 0 | 0 | 0 | 0 | 0 | 0 | 0 | 0 | 0 | 0 | 0 | 0 | 0 | 0 | 0 | 0 |  | 0 | 0 | 0 | 0 | 0 | 0 | 0 | 0 | 0 | 0 | 0 | 0 | 0 | 0 | 0 | 0 | 0 | 0 | 0 | 0 | 0 | 0 | 0 | 0 |  |  | 0 | 0 | 0 | 0 | 0 | 0 | 0 | 0 | 0 | 0 | 0 | 0 | 0 | 0 | 0 | 0 | 0 | 0 | 0 | 0 | 0 | 0 | 0 | 0 |  | 0 | 0 | 0 | 0 | 0 | 0 | 0 | 0 | 0 | 0 | 0 | 0 | 0 | 0 | 0 | 0 | 0 | 0 | 0 | 0 | 0 | 0 | 0 | 0
|  |  |  | 태양광 |  |  | 0 | 0 | 0 | 0 | 21.938 | 241.5674 | 1082.5434 | 2592.2149 | 4088.3939 | 5414.7285 | 6237.5894 | 6208.4929 | 6457.3064 | 5651.4236 | 4802.9018 | 3382.8561 | 1819.7389 | 638.4496 | 122.5827 | 0 | 0 | 0 | 0 | 0 |  | 0 | 0 | 0 | 0 | 9.8437 | 115.8536 | 499.752 | 1174.7228 | 1763.2854 | 2279.6875 | 2638.7049 | 2783.2431 | 2543.4711 | 2401.2037 | 1980.6245 | 1388.55 | 742.8643 | 256.4794 | 44.9401 | 0 | 0 | 0 | 0 | 0 |  |  | 0 | 0 | 0 | 0 | 0 | 8.4076 | 169.2844 | 807.6395 | 1824.0835 | 2770.4902 | 3271.6185 | 3420.3466 | 3084.6387 | 2579.1027 | 1823.6822 | 916.1808 | 163.5434 | 6.084 | 0 | 0 | 0 | 0 | 0 | 0 |  | 0 | 0 | 0 | 0 | 0 | 6.5777 | 102.2454 | 514.0692 | 1121.5663 | 1676.3343 | 1957.4693 | 1924.3799 | 1825.555 | 1530.0874 | 1098.5927 | 514.9278 | 109.2074 | 1.0455 | 0 | 0 | 0 | 0 | 0 | 0 |  |  | 0 | 0 | 0 | 0 | 0 | 0 | 82.1898 | 634.8269 | 2165.9529 | 4050.5771 | 5452.5433 | 6056.4185 | 5910.7798 | 5136.8238 | 3754.6323 | 1848.8824 | 508.3692 | 29.5494 | 0 | 0 | 0 | 0 | 0 | 0 |  | 0 | 0 | 0 | 0 | 0 | 0 | 36.4992 | 269.0668 | 860.4907 | 1636.6524 | 2247.0374 | 2578.2992 | 2490.2599 | 2253.936 | 1563.5925 | 810.1635 | 184.789 | 12.6662 | 0 | 0 | 0 | 0 | 0 | 0 |  |  | 0 | 0 | 0 | 0 | 11.2709 | 123.6514 | 661.8145 | 1754.9845 | 2981.0261 | 3891.6698 | 4440.008 | 4780.3273 | 4595.4919 | 4044.5082 | 3117.733 | 2244.2521 | 1021.6779 | 280.8495 | 28.6626 | 0 | 0 | 0 | 0 | 0 |  | 0 | 0 | 0 | 0 | 6.311 | 68.3769 | 349.3047 | 948.5493 | 1546.6741 | 2041.2473 | 2314.7875 | 2380.8742 | 2381.9796 | 2139.1526 | 1819.9506 | 1130.293 | 545.1839 | 153.1039 | 14.1754 | 0 | 0 | 0 | 0 | 0
|  |  |  | 풍력 |  |  | 324.8111 | 327.9919 | 324.0439 | 324.5501 | 326.8499 | 326.7702 | 314.9282 | 290.6584 | 275.8509 | 268.3296 | 255.7582 | 253.4484 | 254.4389 | 340.7306 | 354.6094 | 330.8338 | 287.663 | 261.1511 | 256.38 | 285.5226 | 309.3102 | 301.4162 | 297.9405 | 308.4034 |  | 141.6831 | 146.2461 | 146.8008 | 142.9312 | 140.996 | 139.4951 | 132.9721 | 120.3232 | 118.9153 | 121.0431 | 122.4437 | 126.9584 | 128.567 | 166.6716 | 175.1727 | 166.4809 | 151.884 | 139.6018 | 137.6401 | 142.7232 | 147.8383 | 144.6758 | 147.1676 | 151.9049 |  |  | 262.158 | 272.0089 | 279.1485 | 280.6394 | 283.7647 | 276.2751 | 264.574 | 256.4391 | 235.7895 | 232.9874 | 227.4171 | 230.2544 | 233.8763 | 248.9278 | 260.9758 | 269.0416 | 278.211 | 281.7968 | 334.0537 | 334.4512 | 336.7021 | 302.4062 | 279.6854 | 276.429 |  | 156.07 | 161.312 | 164.9591 | 162.6275 | 163.5547 | 164.356 | 162.3497 | 154.9953 | 143.1819 | 138.7843 | 136.9243 | 139.3062 | 139.79 | 142.1398 | 145.0679 | 143.6447 | 143.6668 | 145.7163 | 175.5298 | 180.0467 | 179.5354 | 156.2539 | 145.3092 | 144.7299 |  |  | 696.2901 | 709.94 | 721.2925 | 727.6081 | 717.8458 | 714.8856 | 703.969 | 686.2976 | 669.5373 | 714.1019 | 702.0031 | 697.1457 | 653.5788 | 633.5268 | 647.0592 | 652.6873 | 674.3654 | 692.3829 | 716.4514 | 714.1443 | 715.3918 | 695.4933 | 677.0676 | 677.6407 |  | 309.7524 | 317.4378 | 321.3743 | 317.7668 | 312.6497 | 306.9881 | 296.9417 | 284.9361 | 274.7754 | 290.4393 | 289.5347 | 287.168 | 267.1104 | 261.8088 | 273.4292 | 280.179 | 285.4577 | 284.1662 | 296.6519 | 304.4843 | 306.6077 | 309.6013 | 307.1048 | 313.8024 |  |  | 309.3883 | 309.9863 | 312.943 | 306.0932 | 294.5863 | 285.5791 | 281.4563 | 262.7563 | 250.6276 | 300.3423 | 302.2027 | 305.8285 | 284.328 | 277.3484 | 285.7813 | 293.1842 | 299.2011 | 298.3321 | 295.9236 | 307.0122 | 313.099 | 311.9566 | 298.0049 | 288.8616 |  | 118.3637 | 121.581 | 120.3034 | 121.2808 | 119.5635 | 117.5955 | 111.46 | 96.7369 | 83.1105 | 103.4228 | 105.0727 | 107.3455 | 102.2386 | 105.2179 | 109.0218 | 111.9153 | 119.7957 | 119.7877 | 119.8101 | 130.2492 | 134.8092 | 139.9259 | 136.0937 | 135.7537
|  |  |  | 해상풍력 |  |  | 143.4583 | 144.8631 | 143.1194 | 143.3429 | 144.3587 | 144.3235 | 139.0933 | 128.3741 | 121.8342 | 118.5122 | 112.9599 | 111.9397 | 112.3772 | 150.4894 | 156.6191 | 146.1182 | 127.0512 | 115.3417 | 113.2345 | 126.1058 | 136.612 | 133.1255 | 131.5904 | 136.2115 |  | 62.5767 | 64.592 | 64.837 | 63.128 | 62.2732 | 61.6103 | 58.7294 | 53.1427 | 52.5209 | 53.4607 | 54.0793 | 56.0733 | 56.7837 | 73.6133 | 77.3679 | 73.5291 | 67.0821 | 61.6575 | 60.791 | 63.0361 | 65.2952 | 63.8985 | 64.999 | 67.0913 |  |  | 115.7865 | 120.1373 | 123.2906 | 123.9491 | 125.3294 | 122.0215 | 116.8535 | 113.2606 | 104.1404 | 102.9028 | 100.4426 | 101.6957 | 103.2954 | 109.9431 | 115.2643 | 118.8267 | 122.8765 | 124.4603 | 147.5404 | 147.716 | 148.7101 | 133.5627 | 123.5277 | 122.0895 |  | 68.9309 | 71.2461 | 72.8569 | 71.8271 | 72.2367 | 72.5906 | 71.7044 | 68.4562 | 63.2387 | 61.2964 | 60.4749 | 61.5269 | 61.7406 | 62.7784 | 64.0717 | 63.4431 | 63.4529 | 64.358 | 77.5257 | 79.5206 | 79.2948 | 69.0121 | 64.1782 | 63.9224 |  |  | 307.5281 | 313.5568 | 318.5709 | 321.3602 | 317.0486 | 315.7411 | 310.9196 | 303.1148 | 295.7123 | 315.395 | 310.0514 | 307.906 | 288.664 | 279.8077 | 285.7845 | 288.2702 | 297.8447 | 305.8025 | 316.4327 | 315.4137 | 315.9647 | 307.1762 | 299.0382 | 299.2913 |  | 136.8073 | 140.2017 | 141.9403 | 140.347 | 138.0869 | 135.5864 | 131.1493 | 125.8468 | 121.3591 | 128.2773 | 127.8778 | 126.8325 | 117.9738 | 115.6322 | 120.7646 | 123.7457 | 126.0772 | 125.5067 | 131.0213 | 134.4805 | 135.4184 | 136.7406 | 135.638 | 138.5961 |  |  | 136.6465 | 136.9106 | 138.2165 | 135.1912 | 130.109 | 126.1308 | 124.3098 | 116.0507 | 110.6938 | 132.6512 | 133.4728 | 135.0743 | 125.5782 | 122.4956 | 126.2201 | 129.4897 | 132.1471 | 131.7633 | 130.6996 | 135.5971 | 138.2854 | 137.7808 | 131.6188 | 127.5805 |  | 52.2773 | 53.6983 | 53.134 | 53.5657 | 52.8072 | 51.938 | 49.2282 | 42.7255 | 36.7071 | 45.6784 | 46.4071 | 47.4109 | 45.1554 | 46.4712 | 48.1513 | 49.4292 | 52.9098 | 52.9062 | 52.9161 | 57.5267 | 59.5407 | 61.8006 | 60.1081 | 59.9579
|  |  |  | 신에너지 |  |  | 664.3088 | 640.1446 | 664.3088 | 664.3088 | 664.3088 | 664.3088 | 664.3088 | 605.0501 | 314.0345 | 0 | 0 | 0 | 0 | 0 | 0 | 84.8756 | 640.1446 | 664.3088 | 664.3088 | 664.3088 | 664.3088 | 640.1446 | 549.7204 | 664.3088 |  | 293.0783 | 304.1414 | 304.1414 | 304.1414 | 11.0631 | 270.4289 | 304.1414 | 304.1414 | 11.0631 | 0 | 0 | 0 | 0 | 0 | 0 | 0 | 293.0783 | 304.1414 | 304.1414 | 304.1414 | 154.634 | 304.1414 | 304.1414 | 260.8839 |  |  | 137.0532 | 344.16 | 344.16 | 331.6412 | 344.16 | 344.16 | 344.16 | 331.6412 | 300.8456 | 0 | 0 | 0 | 0 | 0 | 0 | 331.6412 | 344.16 | 344.16 | 344.16 | 331.6412 | 344.16 | 301.6557 | 316.3492 | 331.6412 |  | 177.3895 | 31.3701 | 184.0856 | 184.0856 | 154.0259 | 184.0856 | 113.6015 | 6.6961 | 0 | 0 | 0 | 0 | 0 | 0 | 0 | 184.0856 | 177.3895 | 184.0856 | 161.939 | 177.3895 | 184.0856 | 184.0856 | 184.0856 | 184.0856 |  |  | 501.9918 | 544.253 | 410.6052 | 544.253 | 513.4219 | 544.253 | 544.253 | 524.4558 | 544.253 | 0 | 0 | 0 | 0 | 0 | 0 | 544.253 | 524.4558 | 544.253 | 544.253 | 544.253 | 544.253 | 544.253 | 524.4558 | 544.253 |  | 220.6884 | 262.2279 | 256.0198 | 9.8986 | 213.9702 | 272.1265 | 216.9595 | 262.2279 | 272.1265 | 0 | 0 | 0 | 0 | 0 | 0 | 141.896 | 262.2279 | 272.1265 | 229.4054 | 262.2279 | 272.1265 | 272.1265 | 162.6868 | 272.1265 |  |  | 348.5556 | 416.1935 | 416.1935 | 310.5909 | 416.1935 | 416.1935 | 401.6404 | 289.8508 | 416.1935 | 0 | 0 | 0 | 0 | 0 | 0 | 256.2633 | 416.1935 | 416.1935 | 401.0545 | 416.1935 | 416.1935 | 416.1935 | 401.0545 | 412.9264 |  | 31.6559 | 185.1021 | 192.0893 | 192.0893 | 185.1021 | 185.1021 | 192.0893 | 192.0893 | 0 | 0 | 0 | 0 | 0 | 0 | 0 | 0 | 192.0893 | 185.1021 | 192.0893 | 185.1021 | 192.0893 | 185.1021 | 192.0893 | 192.0893
|  |  | 618724.5866 | 기타재생 |  |  | 257.3144 | 277.0155 | 274.4586 | 309.9049 | 257.3144 | 277.0155 | 252.9343 | 384.661 | 200.0645 | 122.8104 | 125.561 | 140.3755 | 122.8104 | 140.3755 | 140.3755 | 277.0155 | 253.0174 | 253.2291 | 274.1092 | 296.1833 | 257.3144 | 387.0273 | 277.0986 | 274.404 |  | 117.8446 | 126.9614 | 115.8013 | 185.6694 | 117.9415 | 125.4958 | 117.8066 | 177.9422 | 115.8393 | 56.2265 | 56.2265 | 56.2265 | 56.2265 | 56.2265 | 56.2265 | 64.2683 | 134.1364 | 117.9415 | 126.8264 | 125.5338 | 176.0718 | 115.9362 | 126.8644 | 185.6314 |  |  | 133.3075 | 151.9387 | 143.5141 | 133.3075 | 143.5141 | 210.2523 | 143.042 | 142.0084 | 143.7098 | 63.6247 | 63.6247 | 63.6247 | 63.6247 | 63.6247 | 72.7247 | 143.5571 | 143.5141 | 83.7378 | 201.3556 | 143.7098 | 131.0383 | 144.2776 | 153.4444 | 210.0566 |  | 81.1648 | 107.8065 | 75.958 | 70.0902 | 71.3857 | 113.6513 | 71.3857 | 75.958 | 34.6673 | 34.0318 | 34.0318 | 34.0318 | 34.0318 | 34.0318 | 38.8992 | 46.0854 | 76.7633 | 71.327 | 82.0519 | 71.304 | 106.4881 | 70.1719 | 71.304 | 70.1719 |  |  | 228.2279 | 226.9525 | 207.2233 | 314.8344 | 224.8809 | 230.541 | 207.2233 | 207.2233 | 240.2751 | 100.6158 | 100.6158 | 100.6158 | 100.6158 | 100.6158 | 115.0064 | 314.8344 | 224.5714 | 207.2913 | 226.9525 | 224.8129 | 210.8798 | 314.8344 | 242.3467 | 224.8809 |  | 115.2705 | 113.4762 | 120.0168 | 105.5266 | 103.6457 | 115.3912 | 105.5266 | 105.4059 | 113.4762 | 50.3079 | 50.3079 | 50.3079 | 50.3079 | 50.3079 | 57.5032 | 121.777 | 103.6117 | 103.7664 | 115.2705 | 112.2857 | 113.631 | 121.777 | 157.4172 | 115.3912 |  |  | 158.5169 | 158.4649 | 171.7311 | 176.4807 | 171.7831 | 158.4649 | 243.4998 | 185.5606 | 171.7311 | 76.9415 | 76.9415 | 76.9415 | 76.9415 | 76.9415 | 87.9461 | 173.5519 | 171.9678 | 176.296 | 240.7557 | 158.6496 | 171.7831 | 161.209 | 185.3239 | 254.0361 |  | 82.1808 | 85.5341 | 80.527 | 111.2273 | 74.4042 | 84.6937 | 74.4042 | 73.1617 | 35.5115 | 35.5115 | 35.5115 | 35.5115 | 35.5115 | 35.5115 | 35.5115 | 40.5905 | 73.2229 | 85.9843 | 80.1009 | 117.2409 | 86.8006 | 80.527 | 118.0813 | 79.2605
|  |  |  | 양수 |  |  | 0 | 0 | 0 | 0 | 0 | 0 | 0 | 0 | 0 | 0 | 0 | 0 | 0 | 0 | 0 | 539.7509 | 486.5239 | 0 | 0 | 0 | 0 | 0 | 0 | 0 |  | 0 | 0 | 0 | 0 | 0 | 0 | 0 | 0 | 0 | 0 | 0 | 0 | 0 | 0 | 0 | 162.158 | 247.1149 | 247.1149 | 84.9569 | 0 | 0 | 0 | 0 | 0 |  |  | 0 | 0 | 0 | 0 | 0 | 0 | 0 | 0 | 0 | 0 | 0 | 0 | 0 | 0 | 0 | 279.63 | 279.63 | 279.63 | 0 | 0 | 0 | 0 | 0 | 0 |  | 0 | 0 | 0 | 0 | 0 | 0 | 0 | 0 | 0 | 0 | 0 | 0 | 0 | 0 | 0 | 149.5695 | 149.5695 | 149.5695 | 0 | 0 | 0 | 0 | 0 | 0 |  |  | 0 | 0 | 0 | 0 | 0 | 0 | 0 | 0 | 0 | 0 | 0 | 0 | 0 | 0 | 0 | 442.2056 | 442.2056 | 442.2056 | 0 | 0 | 0 | 0 | 0 | 0 |  | 0 | 0 | 0 | 0 | 0 | 0 | 0 | 0 | 0 | 0 | 0 | 0 | 0 | 0 | 0 | 221.1028 | 221.1028 | 221.1028 | 0 | 0 | 0 | 0 | 0 | 0 |  |  | 0 | 0 | 0 | 0 | 0 | 0 | 0 | 0 | 0 | 0 | 0 | 0 | 0 | 0 | 0 | 338.1572 | 338.1572 | 338.1572 | 0 | 0 | 0 | 0 | 0 | 0 |  | 0 | 0 | 0 | 0 | 0 | 0 | 0 | 0 | 0 | 0 | 0 | 0 | 0 | 0 | 0 | 113.3513 | 156.0726 | 156.0726 | 42.7212 | 0 | 0 | 0 | 0 | 0
|  |  |  | ESS |  |  | 0 | 0 | 0 | 0 | 0 | 0 | 0 | 0 | 0 | 0 | 0 | 0 | 0 | 0 | 201.0681 | 866.1099 | 866.1099 | 866.1099 | 266.6312 | 0 | 0 | 0 | 0 | 0 |  | 0 | 0 | 0 | 0 | 0 | 0 | 0 | 0 | 0 | 0 | 0 | 0 | 0 | 0 | 0 | 396.5322 | 396.5322 | 396.5322 | 214.1274 | 0 | 0 | 0 | 0 | 0 |  |  | 0 | 0 | 0 | 0 | 0 | 0 | 0 | 0 | 0 | 0 | 0 | 0 | 0 | 0 | 422.621 | 448.7075 | 448.7075 | 268.3886 | 0 | 0 | 0 | 0 | 0 | 0 |  | 0 | 0 | 0 | 0 | 0 | 0 | 0 | 0 | 0 | 0 | 0 | 0 | 0 | 0 | 26.7974 | 240.0063 | 240.0063 | 240.0063 | 102.806 | 0 | 0 | 0 | 0 | 0 |  |  | 0 | 0 | 0 | 0 | 0 | 0 | 0 | 0 | 0 | 0 | 0 | 0 | 0 | 0 | 140.932 | 709.584 | 709.584 | 709.584 | 242.2433 | 0 | 0 | 0 | 0 | 0 |  | 0 | 0 | 0 | 0 | 0 | 0 | 0 | 0 | 0 | 0 | 0 | 0 | 0 | 0 | 44.0093 | 354.792 | 354.792 | 354.792 | 147.5784 | 0 | 0 | 0 | 0 | 0 |  |  | 0 | 0 | 0 | 0 | 0 | 0 | 0 | 0 | 0 | 0 | 0 | 0 | 0 | 0 | 364.3649 | 542.6231 | 542.6231 | 471.2746 | 0 | 0 | 0 | 0 | 0 | 0 |  | 0 | 0 | 0 | 0 | 0 | 0 | 0 | 0 | 0 | 0 | 0 | 0 | 0 | 0 | 0 | 250.4414 | 250.4414 | 250.4414 | 135.2384 | 0 | 0 | 0 | 0 | 0
|  |  | 593909.9434 | DEMAND |  |  | 5778.1155 | 5758.8311 | 5747.4131 | 5754.7049 | 5786.4253 | 5903.7904 | 6146.2243 | 6407.2373 | 6443.6436 | 6892.724 | 6985.1661 | 6845.5967 | 6920.8789 | 7092.1089 | 7077.6082 | 7050.5104 | 6428.8793 | 6592.8302 | 6039.3108 | 6515.4621 | 6511.0365 | 6442.6435 | 6241.1662 | 6071.0019 |  | 2605.8331 | 2597.8591 | 2586.0773 | 2579.5893 | 2131.2019 | 2596.0465 | 2163.6659 | 2639.8162 | 2644.6729 | 2769.9018 | 2807.9662 | 2930.4822 | 2801.1689 | 2836.5145 | 2829.7172 | 2828.3578 | 2814.0105 | 2809.9321 | 2817.9478 | 2373.9766 | 2816.1228 | 2578.5181 | 2412.0501 | 2614.1724 |  |  | 2378.9483 | 1975.467 | 2375.0644 | 1990.2811 | 2035.1705 | 2579.2936 | 2201.4478 | 2903.053 | 3431.5299 | 3452.6032 | 3639.1544 | 3786.9758 | 3467.2964 | 3437.1962 | 3431.3053 | 3249.7594 | 2992.3792 | 2733.0018 | 2420.385 | 2378.0634 | 2885.3067 | 2243.2043 | 2234.5998 | 2697.4017 |  | 1003.5491 | 1076.3305 | 985.5595 | 1279.3592 | 995.0793 | 1478.7598 | 1008.2206 | 1300.3795 | 1567.3706 | 2086.0754 | 1977.0226 | 1948.3368 | 1853.418 | 1582.0642 | 1577.793 | 1547.162 | 1435.6863 | 1315.8351 | 1087.2616 | 1074.9745 | 1386.1674 | 1063.3683 | 1259.4269 | 1020.9658 |  |  | 3604.9442 | 3555.3382 | 4087.497 | 3567.6326 | 3642.8231 | 4303.0564 | 3892.8651 | 4645.506 | 4953.2545 | 6029.1472 | 6231.332 | 6808.6867 | 6607.0552 | 5845.1693 | 5814.3553 | 5676.3239 | 4436.3926 | 5334.8266 | 4189.0513 | 4562.4373 | 3912.1375 | 3894.9872 | 3912.2376 | 4245.6426 |  | 1725.1183 | 1983.4194 | 1674.6988 | 1865.0881 | 1679.543 | 2053.7956 | 1697.6546 | 1692.4917 | 2077.3333 | 2525.6275 | 2538.8966 | 2856.0258 | 2742.8945 | 2506.9052 | 2480.7659 | 2475.3077 | 1976.5698 | 2485.0169 | 1752.6402 | 2097.1815 | 1729.9982 | 2056.5844 | 1772.5787 | 2447.6569 |  |  | 2955.595 | 2353.6874 | 2617.6616 | 2365.2245 | 2400.3508 | 3021.9963 | 2584.8443 | 2689.1104 | 3966.9807 | 4050.5939 | 4075.1224 | 4409.3696 | 4200.5953 | 4030.2023 | 4017.061 | 4012.685 | 3093.3366 | 3330.8377 | 3032.7092 | 3291.3887 | 3121.0259 | 2671.7969 | 3016.4333 | 2542.5354 |  | 1142.6149 | 1194.4997 | 1039.6864 | 1296.1855 | 1412.4647 | 1319.7123 | 1061.9339 | 1309.011 | 1646.3477 | 2153.0743 | 2320.2455 | 2080.5517 | 2074.4993 | 1843.7674 | 1640.0331 | 1640.5609 | 1344.2719 | 1068.167 | 1101.55 | 1321.7199 | 1103.5125 | 1299.701 | 1088.2978 | 1061.9339
|  |  |  | TS_length |  |  | 0.0094749 | 0.0094749 | 0.0094749 | 0.0094749 | 0.0094749 | 0.0094749 | 0.0094749 | 0.0094749 | 0.0094749 | 0.0094749 | 0.0094749 | 0.0094749 | 0.0094749 | 0.0094749 | 0.0094749 | 0.0094749 | 0.0094749 | 0.0094749 | 0.0094749 | 0.0094749 | 0.0094749 | 0.0094749 | 0.0094749 | 0.0094749 |  | 0.0043379 | 0.0043379 | 0.0043379 | 0.0043379 | 0.0043379 | 0.0043379 | 0.0043379 | 0.0043379 | 0.0043379 | 0.0043379 | 0.0043379 | 0.0043379 | 0.0043379 | 0.0043379 | 0.0043379 | 0.0043379 | 0.0043379 | 0.0043379 | 0.0043379 | 0.0043379 | 0.0043379 | 0.0043379 | 0.0043379 | 0.0043379 |  |  | 0.0049087 | 0.0049087 | 0.0049087 | 0.0049087 | 0.0049087 | 0.0049087 | 0.0049087 | 0.0049087 | 0.0049087 | 0.0049087 | 0.0049087 | 0.0049087 | 0.0049087 | 0.0049087 | 0.0049087 | 0.0049087 | 0.0049087 | 0.0049087 | 0.0049087 | 0.0049087 | 0.0049087 | 0.0049087 | 0.0049087 | 0.0049087 |  | 0.0026256 | 0.0026256 | 0.0026256 | 0.0026256 | 0.0026256 | 0.0026256 | 0.0026256 | 0.0026256 | 0.0026256 | 0.0026256 | 0.0026256 | 0.0026256 | 0.0026256 | 0.0026256 | 0.0026256 | 0.0026256 | 0.0026256 | 0.0026256 | 0.0026256 | 0.0026256 | 0.0026256 | 0.0026256 | 0.0026256 | 0.0026256 |  |  | 0.0077626 | 0.0077626 | 0.0077626 | 0.0077626 | 0.0077626 | 0.0077626 | 0.0077626 | 0.0077626 | 0.0077626 | 0.0077626 | 0.0077626 | 0.0077626 | 0.0077626 | 0.0077626 | 0.0077626 | 0.0077626 | 0.0077626 | 0.0077626 | 0.0077626 | 0.0077626 | 0.0077626 | 0.0077626 | 0.0077626 | 0.0077626 |  | 0.0038813 | 0.0038813 | 0.0038813 | 0.0038813 | 0.0038813 | 0.0038813 | 0.0038813 | 0.0038813 | 0.0038813 | 0.0038813 | 0.0038813 | 0.0038813 | 0.0038813 | 0.0038813 | 0.0038813 | 0.0038813 | 0.0038813 | 0.0038813 | 0.0038813 | 0.0038813 | 0.0038813 | 0.0038813 | 0.0038813 | 0.0038813 |  |  | 0.0059361 | 0.0059361 | 0.0059361 | 0.0059361 | 0.0059361 | 0.0059361 | 0.0059361 | 0.0059361 | 0.0059361 | 0.0059361 | 0.0059361 | 0.0059361 | 0.0059361 | 0.0059361 | 0.0059361 | 0.0059361 | 0.0059361 | 0.0059361 | 0.0059361 | 0.0059361 | 0.0059361 | 0.0059361 | 0.0059361 | 0.0059361 |  | 0.0027397 | 0.0027397 | 0.0027397 | 0.0027397 | 0.0027397 | 0.0027397 | 0.0027397 | 0.0027397 | 0.0027397 | 0.0027397 | 0.0027397 | 0.0027397 | 0.0027397 | 0.0027397 | 0.0027397 | 0.0027397 | 0.0027397 | 0.0027397 | 0.0027397 | 0.0027397 | 0.0027397 | 0.0027397 | 0.0027397 | 0.0027397
|  |  | 6252.9057 |  |  |  | 83 | 83 | 83 | 83 | 83 | 83 | 83 | 83 | 83 | 83 | 83 | 83 | 83 | 83 | 83 | 83 | 83 | 83 | 83 | 83 | 83 | 83 | 83 | 83 | 0 | 38 | 38 | 38 | 38 | 38 | 38 | 38 | 38 | 38 | 38 | 38 | 38 | 38 | 38 | 38 | 38 | 38 | 38 | 38 | 38 | 38 | 38 | 38 | 38 | 0 | 0 | 43 | 43 | 43 | 43 | 43 | 43 | 43 | 43 | 43 | 43 | 43 | 43 | 43 | 43 | 43 | 43 | 43 | 43 | 43 | 43 | 43 | 43 | 43 | 43 | 0 | 23 | 23 | 23 | 23 | 23 | 23 | 23 | 23 | 23 | 23 | 23 | 23 | 23 | 23 | 23 | 23 | 23 | 23 | 23 | 23 | 23 | 23 | 23 | 23 | 0 | 0 | 68 | 68 | 68 | 68 | 68 | 68 | 68 | 68 | 68 | 68 | 68 | 68 | 68 | 68 | 68 | 68 | 68 | 68 | 68 | 68 | 68 | 68 | 68 | 68 | 0 | 34 | 34 | 34 | 34 | 34 | 34 | 34 | 34 | 34 | 34 | 34 | 34 | 34 | 34 | 34 | 34 | 34 | 34 | 34 | 34 | 34 | 34 | 34 | 34 | 0 | 0 | 52 | 52 | 52 | 52 | 52 | 52 | 52 | 52 | 52 | 52 | 52 | 52 | 52 | 52 | 52 | 52 | 52 | 52 | 52 | 52 | 52 | 52 | 52 | 52 | 0 | 24 | 24 | 24 | 24 | 24 | 24 | 24 | 24 | 24 | 24 | 24 | 24 | 24 | 24 | 24 | 24 | 24 | 24 | 24 | 24 | 24 | 24 | 24 | 24
1.011%
|  |  |  | Validation 1 | 2: 9.3132e-10
|  |  |  | Validation 2 | 2: 0
|  |  |  | Validation 3 | 2: Annual Results; 3: TS Results
|  |  |  | 원자력 | 2: 51.0419; 3: 78.4297
|  |  |  | 석탄 | 2: 7.8855; 3: 46.0614
|  |  |  | 석유 | 2: 0.049079; 3: 0
|  |  |  | 천연가스CC | 2: 232.5818; 3: 137.7674
|  |  |  | 천연가스CT | 2: 10.0271; 3: 0
|  |  |  | 태양광 | 2: 437.4011; 3: 205.006
|  |  |  | 풍력 | 2: 39.7009; 3: 54.4075
|  |  |  | 해상풍력 | 2: 52.9345; 3: 24.03
|  |  |  | 기타재생 | 2: 30.0505; 3: 25.9187
|  |  |  | 양수 | 2: 0.50721; 3: 6.5278
|  |  |  | ESS | 2: 136.897; 3: 13.4831
5) Caculation Hourly Generation
0
|  | Period | Process |  | S | SK | SK1 | SK2 | SK3 | SK4 | SK5 | SK6 | SK7 | SK8 | SK9 | SK10 | SK11 | SK12 | SK13 | SK14 | SK15 | SK16 | SK17 | SK18 | SK19 | SK20 | SK21 | SK22 | SK23 | SK24 | SE | SE1 | SE2 | SE3 | SE4 | SE5 | SE6 | SE7 | SE8 | SE9 | SE10 | SE11 | SE12 | SE13 | SE14 | SE15 | SE16 | SE17 | SE18 | SE19 | SE20 | SE21 | SE22 | SE23 | SE24 | F | FK | FK1 | FK2 | FK3 | FK4 | FK5 | FK6 | FK7 | FK8 | FK9 | FK10 | FK11 | FK12 | FK13 | FK14 | FK15 | FK16 | FK17 | FK18 | FK19 | FK20 | FK21 | FK22 | FK23 | FK24 | FE | FE1 | FE2 | FE3 | FE4 | FE5 | FE6 | FE7 | FE8 | FE9 | FE10 | FE11 | FE12 | FE13 | FE14 | FE15 | FE16 | FE17 | FE18 | FE19 | FE20 | FE21 | FE22 | FE23 | FE24 | W | WK | WK1 | WK2 | WK3 | WK4 | WK5 | WK6 | WK7 | WK8 | WK9 | WK10 | WK11 | WK12 | WK13 | WK14 | WK15 | WK16 | WK17 | WK18 | WK19 | WK20 | WK21 | WK22 | WK23 | WK24 | WE | WE1 | WE2 | WE3 | WE4 | WE5 | WE6 | WE7 | WE8 | WE9 | WE10 | WE11 | WE12 | WE13 | WE14 | WE15 | WE16 | WE17 | WE18 | WE19 | WE20 | WE21 | WE22 | WE23 | WE24 | R | RK | RK1 | RK2 | RK3 | RK4 | RK5 | RK6 | RK7 | RK8 | RK9 | RK10 | RK11 | RK12 | RK13 | RK14 | RK15 | RK16 | RK17 | RK18 | RK19 | RK20 | RK21 | RK22 | RK23 | RK24 | RE | RE1 | RE2 | RE3 | RE4 | RE5 | RE6 | RE7 | RE8 | RE9 | RE10 | RE11 | RE12 | RE13 | RE14 | RE15 | RE16 | RE17 | RE18 | RE19 | RE20 | RE21 | RE22 | RE23 | RE24
|  | '2050 | 0 | 원자력 |  |  | 11.4053 | 11.4053 | 11.4053 | 11.4053 | 11.4053 | 11.4053 | 11.4053 | 11.4053 | 11.4053 | 11.4053 | 11.4053 | 11.4053 | 11.4053 | 11.4053 | 11.4053 | 11.4053 | 11.4053 | 11.4053 | 11.4053 | 11.4053 | 11.4053 | 11.4053 | 11.4053 | 11.4053 |  | 11.4053 | 11.4053 | 11.4053 | 11.4053 | 11.4053 | 11.4053 | 11.4053 | 11.4053 | 11.4053 | 11.4053 | 11.4053 | 11.4053 | 11.4053 | 11.4053 | 11.4053 | 11.4053 | 11.4053 | 11.4053 | 11.4053 | 11.4053 | 11.4053 | 11.4053 | 11.4053 | 11.4053 |  |  | 11.2044 | 11.2044 | 11.2044 | 11.2044 | 11.2044 | 11.2044 | 11.2044 | 11.2044 | 11.2044 | 11.2044 | 11.2044 | 11.2044 | 11.2044 | 11.2044 | 11.2044 | 11.2044 | 11.2044 | 11.2044 | 11.2044 | 11.2044 | 11.2044 | 11.2044 | 11.2044 | 11.2044 |  | 11.2044 | 11.2044 | 11.2044 | 11.2044 | 11.2044 | 11.2044 | 11.2044 | 11.2044 | 11.2044 | 11.2044 | 11.2044 | 11.2044 | 11.2044 | 11.2044 | 11.2044 | 11.2044 | 11.2044 | 11.2044 | 11.2044 | 11.2044 | 11.2044 | 11.2044 | 11.2044 | 11.2044 |  |  | 11.2585 | 11.2585 | 11.2585 | 11.2585 | 11.2585 | 11.2585 | 11.2585 | 11.2585 | 11.2585 | 11.2585 | 11.2585 | 11.2585 | 11.2585 | 11.2585 | 11.2585 | 11.2585 | 11.2585 | 11.2585 | 11.2585 | 11.2585 | 11.2585 | 11.2585 | 11.2585 | 11.2585 |  | 11.2585 | 11.2585 | 11.2585 | 11.2585 | 11.2585 | 11.2585 | 11.2585 | 11.2585 | 11.2585 | 11.2585 | 11.2585 | 11.2585 | 11.2585 | 11.2585 | 11.2585 | 11.2585 | 11.2585 | 11.2585 | 11.2585 | 11.2585 | 11.2585 | 11.2585 | 11.2585 | 11.2585 |  |  | 0 | 0 | 0 | 0 | 0 | 0 | 0 | 0 | 0 | 0 | 0 | 0 | 0 | 0 | 0 | 0 | 0 | 0 | 0 | 0 | 0 | 0 | 0 | 0 |  | 0 | 0 | 0 | 0 | 0 | 0 | 0 | 0 | 0 | 0 | 0 | 0 | 0 | 0 | 0 | 0 | 0 | 0 | 0 | 0 | 0 | 0 | 0 | 0
|  |  |  | 석탄 |  |  | 8.6103 | 8.6103 | 8.6103 | 8.6103 | 8.6103 | 8.6103 | 8.6103 | 8.6103 | 8.6103 | 8.6103 | 8.6103 | 8.6103 | 8.6103 | 8.6103 | 8.6103 | 8.6103 | 8.6103 | 8.6103 | 8.6103 | 8.6103 | 8.6103 | 8.6103 | 8.6103 | 8.6103 |  | 6.2908 | 6.2908 | 6.2908 | 6.2908 | 6.2908 | 6.2908 | 6.2908 | 6.2908 | 6.2908 | 6.2908 | 6.2908 | 6.2908 | 6.2908 | 6.2908 | 6.2908 | 6.2908 | 6.2908 | 6.2908 | 6.2908 | 6.2908 | 6.2908 | 6.2908 | 6.2908 | 6.2908 |  |  | 8.6103 | 8.6103 | 8.6103 | 8.6103 | 8.6103 | 8.6103 | 8.6103 | 8.6103 | 8.6103 | 8.6103 | 8.6103 | 8.6103 | 8.6103 | 8.6103 | 8.6103 | 8.6103 | 8.6103 | 8.6103 | 8.6103 | 8.6103 | 8.6103 | 8.6103 | 8.6103 | 8.6103 |  | 0 | 0 | 0 | 0 | 0 | 0 | 0 | 0 | 0 | 0 | 0 | 0 | 0 | 0 | 0 | 0 | 0 | 0 | 0 | 0 | 0 | 0 | 0 | 0 |  |  | 4.44 | 4.44 | 4.44 | 4.44 | 4.44 | 4.44 | 4.44 | 4.44 | 4.44 | 4.44 | 4.44 | 4.44 | 4.44 | 4.44 | 4.44 | 4.44 | 4.44 | 4.44 | 4.44 | 4.44 | 4.44 | 4.44 | 4.44 | 4.44 |  | 3.6041 | 3.6041 | 3.6041 | 3.6041 | 3.6041 | 3.6041 | 3.6041 | 3.6041 | 3.6041 | 3.6041 | 3.6041 | 3.6041 | 3.6041 | 3.6041 | 3.6041 | 3.6041 | 3.6041 | 3.6041 | 3.6041 | 3.6041 | 3.6041 | 3.6041 | 3.6041 | 3.6041 |  |  | 3.2849 | 3.2849 | 3.2849 | 3.2849 | 3.2849 | 3.2849 | 3.2849 | 3.2849 | 3.2849 | 3.2849 | 3.2849 | 3.2849 | 3.2849 | 3.2849 | 3.2849 | 3.2849 | 3.2849 | 3.2849 | 3.2849 | 3.2849 | 3.2849 | 3.2849 | 3.2849 | 3.2849 |  | 0 | 0 | 0 | 0 | 0 | 0 | 0 | 0 | 0 | 0 | 0 | 0 | 0 | 0 | 0 | 0 | 0 | 0 | 0 | 0 | 0 | 0 | 0 | 0
|  |  |  | 풍력 |  |  | 3.9134 | 3.9517 | 3.9041 | 3.9102 | 3.938 | 3.937 | 3.7943 | 3.5019 | 3.3235 | 3.2329 | 3.0814 | 3.0536 | 3.0655 | 4.1052 | 4.2724 | 3.9859 | 3.4658 | 3.1464 | 3.0889 | 3.44 | 3.7266 | 3.6315 | 3.5896 | 3.7157 |  | 3.7285 | 3.8486 | 3.8632 | 3.7613 | 3.7104 | 3.6709 | 3.4993 | 3.1664 | 3.1294 | 3.1853 | 3.2222 | 3.341 | 3.3833 | 4.3861 | 4.6098 | 4.3811 | 3.9969 | 3.6737 | 3.6221 | 3.7559 | 3.8905 | 3.8073 | 3.8728 | 3.9975 |  |  | 6.0967 | 6.3258 | 6.4918 | 6.5265 | 6.5992 | 6.425 | 6.1529 | 5.9637 | 5.4835 | 5.4183 | 5.2888 | 5.3548 | 5.439 | 5.789 | 6.0692 | 6.2568 | 6.47 | 6.5534 | 7.7687 | 7.7779 | 7.8303 | 7.0327 | 6.5043 | 6.4286 |  | 6.7857 | 7.0136 | 7.1721 | 7.0708 | 7.1111 | 7.1459 | 7.0587 | 6.7389 | 6.2253 | 6.0341 | 5.9532 | 6.0568 | 6.0778 | 6.18 | 6.3073 | 6.2454 | 6.2464 | 6.3355 | 7.6317 | 7.8281 | 7.8059 | 6.7936 | 6.3178 | 6.2926 |  |  | 10.2396 | 10.4403 | 10.6072 | 10.7001 | 10.5566 | 10.513 | 10.3525 | 10.0926 | 9.8461 | 10.5015 | 10.3236 | 10.2521 | 9.6115 | 9.3166 | 9.5156 | 9.5983 | 9.9171 | 10.1821 | 10.5361 | 10.5021 | 10.5205 | 10.2278 | 9.9569 | 9.9653 |  | 9.1104 | 9.3364 | 9.4522 | 9.3461 | 9.1956 | 9.0291 | 8.7336 | 8.3805 | 8.0816 | 8.5423 | 8.5157 | 8.4461 | 7.8562 | 7.7003 | 8.042 | 8.2406 | 8.3958 | 8.3578 | 8.7251 | 8.9554 | 9.0179 | 9.1059 | 9.0325 | 9.2295 |  |  | 5.9498 | 5.9613 | 6.0181 | 5.8864 | 5.6651 | 5.4919 | 5.4126 | 5.053 | 4.8198 | 5.7758 | 5.8116 | 5.8813 | 5.4678 | 5.3336 | 5.4958 | 5.6382 | 5.7539 | 5.7372 | 5.6908 | 5.9041 | 6.0211 | 5.9992 | 5.7309 | 5.555 |  | 4.9318 | 5.0659 | 5.0126 | 5.0534 | 4.9818 | 4.8998 | 4.6442 | 4.0307 | 3.4629 | 4.3093 | 4.378 | 4.4727 | 4.2599 | 4.3841 | 4.5426 | 4.6631 | 4.9915 | 4.9912 | 4.9921 | 5.4271 | 5.6171 | 5.8302 | 5.6706 | 5.6564
|  |  |  | 해상풍력 |  |  | 1.7284 | 1.7453 | 1.7243 | 1.727 | 1.7393 | 1.7388 | 1.6758 | 1.5467 | 1.4679 | 1.4279 | 1.361 | 1.3487 | 1.3539 | 1.8131 | 1.887 | 1.7605 | 1.5307 | 1.3897 | 1.3643 | 1.5193 | 1.6459 | 1.6039 | 1.5854 | 1.6411 |  | 1.6468 | 1.6998 | 1.7062 | 1.6613 | 1.6388 | 1.6213 | 1.5455 | 1.3985 | 1.3821 | 1.4069 | 1.4231 | 1.4756 | 1.4943 | 1.9372 | 2.036 | 1.935 | 1.7653 | 1.6226 | 1.5998 | 1.6588 | 1.7183 | 1.6815 | 1.7105 | 1.7656 |  |  | 2.6927 | 2.7939 | 2.8672 | 2.8825 | 2.9146 | 2.8377 | 2.7175 | 2.634 | 2.4219 | 2.3931 | 2.3359 | 2.365 | 2.4022 | 2.5568 | 2.6806 | 2.7634 | 2.8576 | 2.8944 | 3.4312 | 3.4353 | 3.4584 | 3.1061 | 2.8727 | 2.8393 |  | 2.997 | 3.0977 | 3.1677 | 3.1229 | 3.1407 | 3.1561 | 3.1176 | 2.9764 | 2.7495 | 2.6651 | 2.6293 | 2.6751 | 2.6844 | 2.7295 | 2.7857 | 2.7584 | 2.7588 | 2.7982 | 3.3707 | 3.4574 | 3.4476 | 3.0005 | 2.7904 | 2.7792 |  |  | 4.5225 | 4.6111 | 4.6849 | 4.7259 | 4.6625 | 4.6433 | 4.5723 | 4.4576 | 4.3487 | 4.6382 | 4.5596 | 4.528 | 4.2451 | 4.1148 | 4.2027 | 4.2393 | 4.3801 | 4.4971 | 4.6534 | 4.6384 | 4.6465 | 4.5173 | 4.3976 | 4.4013 |  | 4.0237 | 4.1236 | 4.1747 | 4.1279 | 4.0614 | 3.9878 | 3.8573 | 3.7014 | 3.5694 | 3.7729 | 3.7611 | 3.7304 | 3.4698 | 3.4009 | 3.5519 | 3.6396 | 3.7082 | 3.6914 | 3.8536 | 3.9553 | 3.9829 | 4.0218 | 3.9894 | 4.0764 |  |  | 2.6278 | 2.6329 | 2.658 | 2.5998 | 2.5021 | 2.4256 | 2.3906 | 2.2317 | 2.1287 | 2.551 | 2.5668 | 2.5976 | 2.415 | 2.3557 | 2.4273 | 2.4902 | 2.5413 | 2.5339 | 2.5135 | 2.6076 | 2.6593 | 2.6496 | 2.5311 | 2.4535 |  | 2.1782 | 2.2374 | 2.2139 | 2.2319 | 2.2003 | 2.1641 | 2.0512 | 1.7802 | 1.5295 | 1.9033 | 1.9336 | 1.9755 | 1.8815 | 1.9363 | 2.0063 | 2.0596 | 2.2046 | 2.2044 | 2.2048 | 2.3969 | 2.4809 | 2.575 | 2.5045 | 2.4982
|  |  |  | 태양광 |  |  | 0 | 0 | 0 | 0 | 0.26431 | 2.9105 | 13.0427 | 31.2315 | 49.2578 | 65.2377 | 75.1517 | 74.8011 | 77.7989 | 68.0894 | 57.8663 | 40.7573 | 21.9246 | 7.6922 | 1.4769 | 0 | 0 | 0 | 0 | 0 |  | 0 | 0 | 0 | 0 | 0.25904 | 3.0488 | 13.1514 | 30.9138 | 46.4022 | 59.9918 | 69.4396 | 73.2432 | 66.9334 | 63.1896 | 52.1217 | 36.5408 | 19.5491 | 6.7495 | 1.1826 | 0 | 0 | 0 | 0 | 0 |  |  | 0 | 0 | 0 | 0 | 0 | 0.19553 | 3.9368 | 18.7823 | 42.4205 | 64.43 | 76.0842 | 79.5429 | 71.7358 | 59.9791 | 42.4112 | 21.3065 | 3.8033 | 0.14149 | 0 | 0 | 0 | 0 | 0 | 0 |  | 0 | 0 | 0 | 0 | 0 | 0.28599 | 4.4455 | 22.3508 | 48.7638 | 72.8841 | 85.1074 | 83.6687 | 79.372 | 66.5255 | 47.7649 | 22.3882 | 4.7481 | 0.045457 | 0 | 0 | 0 | 0 | 0 | 0 |  |  | 0 | 0 | 0 | 0 | 0 | 0 | 1.2087 | 9.3357 | 31.8522 | 59.5673 | 80.1845 | 89.065 | 86.9232 | 75.5415 | 55.2152 | 27.1894 | 7.476 | 0.43455 | 0 | 0 | 0 | 0 | 0 | 0 |  | 0 | 0 | 0 | 0 | 0 | 0 | 1.0735 | 7.9137 | 25.3086 | 48.1368 | 66.0893 | 75.8323 | 73.2429 | 66.2922 | 45.988 | 23.8283 | 5.435 | 0.37254 | 0 | 0 | 0 | 0 | 0 | 0 |  |  | 0 | 0 | 0 | 0 | 0.21675 | 2.3779 | 12.7272 | 33.7497 | 57.3274 | 74.8398 | 85.3848 | 91.9294 | 88.3748 | 77.779 | 59.9564 | 43.1587 | 19.6477 | 5.401 | 0.5512 | 0 | 0 | 0 | 0 | 0 |  | 0 | 0 | 0 | 0 | 0.26296 | 2.849 | 14.5544 | 39.5229 | 64.4448 | 85.052 | 96.4495 | 99.2031 | 99.2491 | 89.1314 | 75.8313 | 47.0955 | 22.716 | 6.3793 | 0.59064 | 0 | 0 | 0 | 0 | 0
|  |  |  | 석유 |  |  | 0 | 0 | 0 | 0 | 0 | 0 | 0 | 0 | 0 | 0 | 0 | 0 | 0 | 0 | 0 | 0 | 0 | 0 | 0 | 0 | 0 | 0 | 0 | 0 |  | 0 | 0 | 0 | 0 | 0 | 0 | 0 | 0 | 0 | 0 | 0 | 0 | 0 | 0 | 0 | 0 | 0 | 0 | 0 | 0 | 0 | 0 | 0 | 0 |  |  | 0 | 0 | 0 | 0 | 0 | 0 | 0 | 0 | 0 | 0 | 0 | 0 | 0 | 0 | 0 | 0 | 0 | 0 | 0 | 0 | 0 | 0 | 0 | 0 |  | 0 | 0 | 0 | 0 | 0 | 0 | 0 | 0 | 0 | 0 | 0 | 0 | 0 | 0 | 0 | 0 | 0 | 0 | 0 | 0 | 0 | 0 | 0 | 0 |  |  | 0 | 0 | 0 | 0 | 0 | 0 | 0 | 0 | 0 | 0 | 0 | 0 | 0 | 0 | 0 | 0 | 0 | 0 | 0 | 0 | 0 | 0 | 0 | 0 |  | 0 | 0 | 0 | 0 | 0 | 0 | 0 | 0 | 0 | 0 | 0 | 0 | 0 | 0 | 0 | 0 | 0 | 0 | 0 | 0 | 0 | 0 | 0 | 0 |  |  | 0 | 0 | 0 | 0 | 0 | 0 | 0 | 0 | 0 | 0 | 0 | 0 | 0 | 0 | 0 | 0 | 0 | 0 | 0 | 0 | 0 | 0 | 0 | 0 |  | 0 | 0 | 0 | 0 | 0 | 0 | 0 | 0 | 0 | 0 | 0 | 0 | 0 | 0 | 0 | 0 | 0 | 0 | 0 | 0 | 0 | 0 | 0 | 0
|  |  |  | 천연가스CC |  |  | 35.2079 | 34.9663 | 34.6323 | 34.2873 | 35.0117 | 33.5914 | 26.9747 | 11.5853 | 0 | 0 | 0 | 0 | 0 | 0 | 0 | 0 | 6.0803 | 28.3833 | 34.7582 | 44.6061 | 44.6061 | 42.6196 | 42.5844 | 38.9351 |  | 37.0076 | 36.0865 | 36.0386 | 34.1703 | 31.281 | 34.1703 | 11.8672 | 5.9561 | 0 | 0 | 0 | 0 | 0 | 0 | 0 | 0 | 5.3683 | 18.6579 | 33.3509 | 30.1669 | 44.6061 | 35.91 | 30.9991 | 35.91 |  |  | 22.303 | 7.0225 | 16.5862 | 7.8138 | 8.2597 | 19.8451 | 8.9749 | 11.5853 | 2.0217 | 0 | 0 | 0 | 0 | 0 | 0 | 0 | 10.7177 | 13.607 | 14.4898 | 15.0908 | 27.214 | 13.607 | 13.607 | 23.1707 |  | 12.879 | 21.0122 | 11.4485 | 25.0555 | 13.4702 | 31.7299 | 11.4485 | 11.5853 | 0 | 0 | 0 | 0 | 0 | 0 | 0 | 0 | 11.5853 | 10.7177 | 11.5853 | 15.0153 | 27.214 | 15.7431 | 25.1923 | 14.5595 |  |  | 13.607 | 11.9607 | 22.066 | 10.4807 | 13.607 | 23.1707 | 16.3002 | 20.2814 | 2.0217 | 0 | 0 | 0 | 0 | 0 | 0 | 0 | 2.0217 | 22.303 | 17.8946 | 27.214 | 17.5059 | 16.1383 | 18.1483 | 23.1707 |  | 14.5761 | 20.9352 | 11.3715 | 24.9785 | 13.607 | 23.1707 | 13.607 | 5.791 | 0 | 0 | 0 | 0 | 0 | 0 | 0 | 0 | 0 | 20.2814 | 11.3715 | 24.9785 | 13.3932 | 22.9568 | 16.5978 | 34.8575 |  |  | 37.1459 | 23.8632 | 28.7741 | 25.8848 | 24.745 | 35.4485 | 15.1671 | 0 | 0 | 0 | 0 | 0 | 0 | 0 | 0 | 0 | 2.0217 | 22.303 | 35.91 | 42.5844 | 38.7761 | 30.0801 | 37.1459 | 26.4282 |  | 37.3652 | 32.8735 | 26.1992 | 35.91 | 42.5844 | 35.6925 | 13.3894 | 0 | 0 | 0 | 0 | 0 | 0 | 0 | 0 | 0 | 0 | 4.2033 | 20.9057 | 36.5118 | 27.8157 | 36.5118 | 25.7798 | 26.2821
|  |  |  | 천연가스CT |  |  | 0 | 0 | 0 | 0 | 0 | 0 | 0 | 0 | 0 | 0 | 0 | 0 | 0 | 0 | 0 | 0 | 0 | 0 | 0 | 0 | 0 | 0 | 0 | 0 |  | 0 | 0 | 0 | 0 | 0 | 0 | 0 | 0 | 0 | 0 | 0 | 0 | 0 | 0 | 0 | 0 | 0 | 0 | 0 | 0 | 0 | 0 | 0 | 0 |  |  | 0 | 0 | 0 | 0 | 0 | 0 | 0 | 0 | 0 | 0 | 0 | 0 | 0 | 0 | 0 | 0 | 0 | 0 | 0 | 0 | 0 | 0 | 0 | 0 |  | 0 | 0 | 0 | 0 | 0 | 0 | 0 | 0 | 0 | 0 | 0 | 0 | 0 | 0 | 0 | 0 | 0 | 0 | 0 | 0 | 0 | 0 | 0 | 0 |  |  | 0 | 0 | 0 | 0 | 0 | 0 | 0 | 0 | 0 | 0 | 0 | 0 | 0 | 0 | 0 | 0 | 0 | 0 | 0 | 0 | 0 | 0 | 0 | 0 |  | 0 | 0 | 0 | 0 | 0 | 0 | 0 | 0 | 0 | 0 | 0 | 0 | 0 | 0 | 0 | 0 | 0 | 0 | 0 | 0 | 0 | 0 | 0 | 0 |  |  | 0 | 0 | 0 | 0 | 0 | 0 | 0 | 0 | 0 | 0 | 0 | 0 | 0 | 0 | 0 | 0 | 0 | 0 | 0 | 0 | 0 | 0 | 0 | 0 |  | 0 | 0 | 0 | 0 | 0 | 0 | 0 | 0 | 0 | 0 | 0 | 0 | 0 | 0 | 0 | 0 | 0 | 0 | 0 | 0 | 0 | 0 | 0 | 0
|  |  |  | 신에너지 |  |  | 8.0037 | 7.7126 | 8.0037 | 8.0037 | 8.0037 | 8.0037 | 8.0037 | 7.2898 | 3.7835 | 0 | 0 | 0 | 0 | 0 | 0 | 1.0226 | 7.7126 | 8.0037 | 8.0037 | 8.0037 | 8.0037 | 7.7126 | 6.6231 | 8.0037 |  | 7.7126 | 8.0037 | 8.0037 | 8.0037 | 0.29114 | 7.1165 | 8.0037 | 8.0037 | 0.29114 | 0 | 0 | 0 | 0 | 0 | 0 | 0 | 7.7126 | 8.0037 | 8.0037 | 8.0037 | 4.0693 | 8.0037 | 8.0037 | 6.8654 |  |  | 3.1873 | 8.0037 | 8.0037 | 7.7126 | 8.0037 | 8.0037 | 8.0037 | 7.7126 | 6.9964 | 0 | 0 | 0 | 0 | 0 | 0 | 7.7126 | 8.0037 | 8.0037 | 8.0037 | 7.7126 | 8.0037 | 7.0152 | 7.357 | 7.7126 |  | 7.7126 | 1.3639 | 8.0037 | 8.0037 | 6.6968 | 8.0037 | 4.9392 | 0.29114 | 0 | 0 | 0 | 0 | 0 | 0 | 0 | 8.0037 | 7.7126 | 8.0037 | 7.0408 | 7.7126 | 8.0037 | 8.0037 | 8.0037 | 8.0037 |  |  | 7.3822 | 8.0037 | 6.0383 | 8.0037 | 7.5503 | 8.0037 | 8.0037 | 7.7126 | 8.0037 | 0 | 0 | 0 | 0 | 0 | 0 | 8.0037 | 7.7126 | 8.0037 | 8.0037 | 8.0037 | 8.0037 | 8.0037 | 7.7126 | 8.0037 |  | 6.4908 | 7.7126 | 7.53 | 0.29114 | 6.2932 | 8.0037 | 6.3812 | 7.7126 | 8.0037 | 0 | 0 | 0 | 0 | 0 | 0 | 4.1734 | 7.7126 | 8.0037 | 6.7472 | 7.7126 | 8.0037 | 8.0037 | 4.7849 | 8.0037 |  |  | 6.703 | 8.0037 | 8.0037 | 5.9729 | 8.0037 | 8.0037 | 7.7239 | 5.5741 | 8.0037 | 0 | 0 | 0 | 0 | 0 | 0 | 4.9281 | 8.0037 | 8.0037 | 7.7126 | 8.0037 | 8.0037 | 8.0037 | 7.7126 | 7.9409 |  | 1.319 | 7.7126 | 8.0037 | 8.0037 | 7.7126 | 7.7126 | 8.0037 | 8.0037 | 0 | 0 | 0 | 0 | 0 | 0 | 0 | 0 | 8.0037 | 7.7126 | 8.0037 | 7.7126 | 8.0037 | 7.7126 | 8.0037 | 8.0037
|  |  |  | 기타재생 |  |  | 3.1002 | 3.3375 | 3.3067 | 3.7338 | 3.1002 | 3.3375 | 3.0474 | 4.6345 | 2.4104 | 1.4796 | 1.5128 | 1.6913 | 1.4796 | 1.6913 | 1.6913 | 3.3375 | 3.0484 | 3.051 | 3.3025 | 3.5685 | 3.1002 | 4.663 | 3.3385 | 3.3061 |  | 3.1012 | 3.3411 | 3.0474 | 4.886 | 3.1037 | 3.3025 | 3.1002 | 4.6827 | 3.0484 | 1.4796 | 1.4796 | 1.4796 | 1.4796 | 1.4796 | 1.4796 | 1.6913 | 3.5299 | 3.1037 | 3.3375 | 3.3035 | 4.6335 | 3.051 | 3.3385 | 4.885 |  |  | 3.1002 | 3.5335 | 3.3375 | 3.1002 | 3.3375 | 4.8896 | 3.3266 | 3.3025 | 3.3421 | 1.4796 | 1.4796 | 1.4796 | 1.4796 | 1.4796 | 1.6913 | 3.3385 | 3.3375 | 1.9474 | 4.6827 | 3.3421 | 3.0474 | 3.3553 | 3.5685 | 4.885 |  | 3.5289 | 4.6872 | 3.3025 | 3.0474 | 3.1037 | 4.9414 | 3.1037 | 3.3025 | 1.5073 | 1.4796 | 1.4796 | 1.4796 | 1.4796 | 1.4796 | 1.6913 | 2.0037 | 3.3375 | 3.1012 | 3.5675 | 3.1002 | 4.6299 | 3.051 | 3.1002 | 3.051 |  |  | 3.3563 | 3.3375 | 3.0474 | 4.6299 | 3.3071 | 3.3903 | 3.0474 | 3.0474 | 3.5335 | 1.4796 | 1.4796 | 1.4796 | 1.4796 | 1.4796 | 1.6913 | 4.6299 | 3.3025 | 3.0484 | 3.3375 | 3.3061 | 3.1012 | 4.6299 | 3.5639 | 3.3071 |  | 3.3903 | 3.3375 | 3.5299 | 3.1037 | 3.0484 | 3.3939 | 3.1037 | 3.1002 | 3.3375 | 1.4796 | 1.4796 | 1.4796 | 1.4796 | 1.4796 | 1.6913 | 3.5817 | 3.0474 | 3.052 | 3.3903 | 3.3025 | 3.3421 | 3.5817 | 4.6299 | 3.3939 |  |  | 3.0484 | 3.0474 | 3.3025 | 3.3939 | 3.3035 | 3.0474 | 4.6827 | 3.5685 | 3.3025 | 1.4796 | 1.4796 | 1.4796 | 1.4796 | 1.4796 | 1.6913 | 3.3375 | 3.3071 | 3.3903 | 4.6299 | 3.051 | 3.3035 | 3.1002 | 3.5639 | 4.8853 |  | 3.4242 | 3.5639 | 3.3553 | 4.6345 | 3.1002 | 3.5289 | 3.1002 | 3.0484 | 1.4796 | 1.4796 | 1.4796 | 1.4796 | 1.4796 | 1.4796 | 1.4796 | 1.6913 | 3.051 | 3.5827 | 3.3375 | 4.885 | 3.6167 | 3.3553 | 4.9201 | 3.3025
|  |  |  | 양수 |  |  | 0 | 0 | 0 | 0 | 0 | 0 | 0 | 0 | 0 | 0 | 0 | 0 | 0 | 0 | 0 | 6.503 | 5.8617 | 0 | 0 | 0 | 0 | 0 | 0 | 0 |  | 0 | 0 | 0 | 0 | 0 | 0 | 0 | 0 | 0 | 0 | 0 | 0 | 0 | 0 | 0 | 4.2673 | 6.503 | 6.503 | 2.2357 | 0 | 0 | 0 | 0 | 0 |  |  | 0 | 0 | 0 | 0 | 0 | 0 | 0 | 0 | 0 | 0 | 0 | 0 | 0 | 0 | 0 | 6.503 | 6.503 | 6.503 | 0 | 0 | 0 | 0 | 0 | 0 |  | 0 | 0 | 0 | 0 | 0 | 0 | 0 | 0 | 0 | 0 | 0 | 0 | 0 | 0 | 0 | 6.503 | 6.503 | 6.503 | 0 | 0 | 0 | 0 | 0 | 0 |  |  | 0 | 0 | 0 | 0 | 0 | 0 | 0 | 0 | 0 | 0 | 0 | 0 | 0 | 0 | 0 | 6.503 | 6.503 | 6.503 | 0 | 0 | 0 | 0 | 0 | 0 |  | 0 | 0 | 0 | 0 | 0 | 0 | 0 | 0 | 0 | 0 | 0 | 0 | 0 | 0 | 0 | 6.503 | 6.503 | 6.503 | 0 | 0 | 0 | 0 | 0 | 0 |  |  | 0 | 0 | 0 | 0 | 0 | 0 | 0 | 0 | 0 | 0 | 0 | 0 | 0 | 0 | 0 | 6.503 | 6.503 | 6.503 | 0 | 0 | 0 | 0 | 0 | 0 |  | 0 | 0 | 0 | 0 | 0 | 0 | 0 | 0 | 0 | 0 | 0 | 0 | 0 | 0 | 0 | 4.723 | 6.503 | 6.503 | 1.7801 | 0 | 0 | 0 | 0 | 0
|  |  |  | ESS |  |  | 0 | 0 | 0 | 0 | 0 | 0 | 0 | 0 | 0 | 0 | 0 | 0 | 0 | 0 | 2.4225 | 10.4351 | 10.4351 | 10.4351 | 3.2124 | 0 | 0 | 0 | 0 | 0 |  | 0 | 0 | 0 | 0 | 0 | 0 | 0 | 0 | 0 | 0 | 0 | 0 | 0 | 0 | 0 | 10.4351 | 10.4351 | 10.4351 | 5.6349 | 0 | 0 | 0 | 0 | 0 |  |  | 0 | 0 | 0 | 0 | 0 | 0 | 0 | 0 | 0 | 0 | 0 | 0 | 0 | 0 | 9.8284 | 10.4351 | 10.4351 | 6.2416 | 0 | 0 | 0 | 0 | 0 | 0 |  | 0 | 0 | 0 | 0 | 0 | 0 | 0 | 0 | 0 | 0 | 0 | 0 | 0 | 0 | 1.1651 | 10.4351 | 10.4351 | 10.4351 | 4.4698 | 0 | 0 | 0 | 0 | 0 |  |  | 0 | 0 | 0 | 0 | 0 | 0 | 0 | 0 | 0 | 0 | 0 | 0 | 0 | 0 | 2.0725 | 10.4351 | 10.4351 | 10.4351 | 3.5624 | 0 | 0 | 0 | 0 | 0 |  | 0 | 0 | 0 | 0 | 0 | 0 | 0 | 0 | 0 | 0 | 0 | 0 | 0 | 0 | 1.2944 | 10.4351 | 10.4351 | 10.4351 | 4.3405 | 0 | 0 | 0 | 0 | 0 |  |  | 0 | 0 | 0 | 0 | 0 | 0 | 0 | 0 | 0 | 0 | 0 | 0 | 0 | 0 | 7.007 | 10.4351 | 10.4351 | 9.063 | 0 | 0 | 0 | 0 | 0 | 0 |  | 0 | 0 | 0 | 0 | 0 | 0 | 0 | 0 | 0 | 0 | 0 | 0 | 0 | 0 | 0 | 10.4351 | 10.4351 | 10.4351 | 5.6349 | 0 | 0 | 0 | 0 | 0
|  |  | 12616.0578 | DEMAND |  |  | 69.6158 | 69.3835 | 69.2459 | 69.3338 | 69.716 | 71.13 | 74.0509 | 77.1956 | 77.6343 | 83.0449 | 84.1586 | 82.4771 | 83.3841 | 85.4471 | 85.2724 | 84.9459 | 77.4564 | 79.4317 | 72.7628 | 78.4995 | 78.4462 | 77.6222 | 75.1948 | 73.1446 |  | 68.5746 | 68.3647 | 68.0547 | 67.8839 | 56.0843 | 68.317 | 56.9386 | 69.4688 | 69.5967 | 72.8922 | 73.8938 | 77.118 | 73.715 | 74.6451 | 74.4662 | 74.4305 | 74.0529 | 73.9456 | 74.1565 | 62.4731 | 74.1085 | 67.8557 | 63.475 | 68.794 |  |  | 55.3244 | 45.9411 | 55.2341 | 46.2856 | 47.3295 | 59.9836 | 51.1965 | 67.5129 | 79.803 | 80.2931 | 84.6315 | 88.0692 | 80.6348 | 79.9348 | 79.7978 | 75.5758 | 69.5902 | 63.5582 | 56.288 | 55.3038 | 67.1002 | 52.1675 | 51.9674 | 62.7303 |  | 43.6326 | 46.797 | 42.8504 | 55.6243 | 43.2643 | 64.2939 | 43.8357 | 56.5382 | 68.1465 | 90.6989 | 85.9575 | 84.7103 | 80.5834 | 68.7854 | 68.5997 | 67.2679 | 62.4211 | 57.2102 | 47.2722 | 46.738 | 60.2681 | 46.2334 | 54.7577 | 44.3898 |  |  | 53.0139 | 52.2844 | 60.1102 | 52.4652 | 53.5709 | 63.2802 | 57.248 | 68.3163 | 72.842 | 88.6639 | 91.6372 | 100.1277 | 97.1626 | 85.9584 | 85.5052 | 83.4754 | 65.2411 | 78.4533 | 61.6037 | 67.0947 | 57.5314 | 57.2792 | 57.5329 | 62.4359 |  | 50.7388 | 58.3359 | 49.2558 | 54.8555 | 49.3983 | 60.4058 | 49.931 | 49.7792 | 61.098 | 74.2832 | 74.6734 | 84.0008 | 80.6734 | 73.7325 | 72.9637 | 72.8032 | 58.1344 | 73.0887 | 51.5482 | 61.6818 | 50.8823 | 60.4878 | 52.1347 | 71.9899 |  |  | 56.8384 | 45.2632 | 50.3396 | 45.4851 | 46.1606 | 58.1153 | 49.7085 | 51.7137 | 76.2881 | 77.896 | 78.3677 | 84.7956 | 80.7807 | 77.5039 | 77.2512 | 77.167 | 59.4872 | 64.0546 | 58.3213 | 63.2959 | 60.0197 | 51.3807 | 58.0083 | 48.8949 |  | 47.609 | 49.7708 | 43.3203 | 54.0077 | 58.8527 | 54.988 | 44.2472 | 54.5421 | 68.5978 | 89.7114 | 96.6769 | 86.6897 | 86.4375 | 76.8236 | 68.3347 | 68.3567 | 56.0113 | 44.507 | 45.8979 | 55.0717 | 45.9797 | 54.1542 | 45.3457 | 44.2472
|  | 송배전 손실율 보정 | 13148.594 | 발전량 |  | 1921.9767 | 71.9692 | 71.729 | 71.5868 | 71.6777 | 72.0727 | 73.5346 | 76.5542 | 79.8053 | 80.2587 | 91.3937 | 101.1225 | 100.9103 | 103.7136 | 95.7146 | 85.7326 | 70.8795 | 63.778 | 71.6819 | 72.0101 | 81.1533 | 81.0981 | 80.2463 | 77.7368 | 75.6173 | 1743.4657 | 70.8927 | 70.6758 | 70.3553 | 70.1788 | 57.9802 | 70.6265 | 58.8634 | 71.8173 | 71.9494 | 83.7598 | 93.2607 | 97.2356 | 90.9869 | 88.6886 | 77.9433 | 62.2442 | 59.6182 | 59.5073 | 68.7928 | 64.585 | 76.6138 | 70.1496 | 65.6208 | 71.1196 |  | 1622.4566 | 57.1946 | 47.4942 | 57.1013 | 47.8503 | 48.9295 | 62.0113 | 52.9272 | 69.7952 | 82.5008 | 93.5358 | 105.0032 | 108.5571 | 100.8714 | 89.6194 | 72.667 | 61.1926 | 55.0047 | 52.9622 | 58.1909 | 57.1734 | 69.3685 | 53.9311 | 53.7242 | 64.8509 | 1492.8417 | 45.1076 | 48.379 | 44.299 | 57.5047 | 44.7269 | 66.4674 | 45.3176 | 58.4495 | 70.4503 | 94.2673 | 106.374 | 105.0846 | 100.8182 | 88.1191 | 69.7536 | 52.6039 | 47.5932 | 42.2062 | 44.4005 | 48.318 | 62.3055 | 47.7963 | 56.6088 | 45.8904 |  | 1742.9782 | 54.806 | 54.0519 | 62.1423 | 54.2388 | 55.3819 | 65.4195 | 59.1833 | 70.6257 | 75.3044 | 91.8851 | 112.2458 | 121.0233 | 117.9579 | 106.1511 | 86.3232 | 69.3592 | 50.5085 | 64.1674 | 60.1238 | 69.3628 | 59.4763 | 59.2156 | 59.4778 | 64.5466 | 1561.0724 | 52.454 | 60.3079 | 50.921 | 56.7099 | 51.0683 | 62.4478 | 51.619 | 51.462 | 63.1635 | 76.7943 | 94.7085 | 104.3511 | 100.9112 | 93.7357 | 74.1359 | 58.3262 | 43.1616 | 58.6214 | 48.9503 | 63.767 | 52.6024 | 62.5326 | 53.8971 | 74.4236 |  | 1561.3423 | 58.7598 | 46.7934 | 52.0414 | 47.0227 | 47.7211 | 60.0799 | 51.389 | 53.4619 | 78.867 | 87.9311 | 98.5277 | 105.1728 | 101.0222 | 90.2328 | 72.8557 | 62.8376 | 44.5602 | 50.654 | 60.2929 | 65.4357 | 62.0487 | 53.1177 | 59.9693 | 50.5478 | 1502.4604 | 49.2184 | 51.4533 | 44.7847 | 55.8335 | 60.8422 | 56.8469 | 45.743 | 56.3859 | 70.9168 | 92.7442 | 104.2408 | 107.1309 | 106.8702 | 96.9314 | 83.8598 | 55.5095 | 40.9667 | 29.0735 | 40.0345 | 56.9334 | 47.5341 | 55.9849 | 46.8787 | 45.743
|  | 0.97 | 138.0785 | 초과전력 |  | 15.7233 | 0.19432 | 0.19367 | 0.19328 | 0.19353 | 0.1946 | 0.19854 | 0.2067 | 0.21547 | 0.2167 | 5.607 | 13.9302 | 15.4059 | 17.2181 | 7.3961 | -2.1118 | -16.1928 | -15.5917 | -9.9003 | -2.913 | 0.21911 | 0.21896 | 0.21666 | 0.20989 | 0.20417 | 17.8564 | 0.19141 | 0.19082 | 0.18996 | 0.18948 | 0.15655 | 0.19069 | 0.15893 | 0.19391 | 0.19426 | 8.3548 | 16.5691 | 17.2006 | 14.5423 | 11.3829 | 1.1387 | -14.0535 | -16.2232 | -16.2235 | -7.4275 | 0.17438 | 0.20686 | 0.1894 | 0.17718 | 0.19202 |  | 17.5297 | 0.15443 | 0.12823 | 0.15417 | 0.1292 | 0.13211 | 0.16743 | 0.1429 | 0.18845 | 0.22275 | 10.4366 | 17.2216 | 17.2312 | 17.2104 | 6.996 | -9.3108 | -16.219 | -16.2357 | -12.1849 | 0.15712 | 0.15437 | 0.18729 | 0.14561 | 0.14506 | 0.1751 | 17.1797 | 0.12179 | 0.13062 | 0.11961 | 0.15526 | 0.12076 | 0.17946 | 0.12236 | 0.15781 | 0.19022 | 0.74039 | 17.2253 | 17.2218 | 17.2103 | 16.6901 | -0.93867 | -16.2422 | -16.2557 | -16.2703 | -4.2038 | 0.13046 | 0.16822 | 0.12905 | 0.15284 | 0.1239 |  | 17.8551 | 0.14798 | 0.14594 | 0.16778 | 0.14644 | 0.14953 | 0.17663 | 0.15979 | 0.19069 | 0.20332 | 0.46463 | 17.2411 | 17.2648 | 17.2566 | 17.0082 | -1.7717 | -16.1969 | -16.2478 | -16.211 | -3.2836 | 0.18728 | 0.16059 | 0.15988 | 0.16059 | 0.17428 | 17.3639 | 0.14163 | 0.16283 | 0.13749 | 0.15312 | 0.13788 | 0.16861 | 0.13937 | 0.13895 | 0.17054 | 0.20734 | 17.1938 | 17.2198 | 17.2105 | 17.1912 | -1.0519 | -16.2267 | -16.2677 | -16.2259 | -4.0664 | 0.17217 | 0.14203 | 0.16884 | 0.14552 | 0.20094 |  | 17.3647 | 0.15865 | 0.12634 | 0.14051 | 0.12696 | 0.12885 | 0.16222 | 0.13875 | 0.14435 | 0.21294 | 7.3972 | 17.2041 | 17.222 | 17.2108 | 10.022 | -6.5812 | -16.2145 | -16.2639 | -14.9202 | 0.16279 | 0.17668 | 0.16753 | 0.14342 | 0.16192 | 0.13648 | 17.2057 | 0.13289 | 0.13892 | 0.12092 | 0.15075 | 0.16427 | 0.15349 | 0.12351 | 0.15224 | 0.19148 | 0.25041 | 4.4367 | 17.2273 | 17.2266 | 17.1998 | 13.0093 | -14.5125 | -16.2736 | -16.3057 | -7.0644 | 0.15372 | 0.12834 | 0.15116 | 0.12657 | 0.12351
|  |  | 1.05% | 초과전력 비중 |  | 0.8181% | 0.27% | 0.27% | 0.27% | 0.27% | 0.27% | 0.27% | 0.27% | 0.27% | 0.27% | 6.135% | 13.78% | 15.27% | 16.6% | 7.727% | -2.463% | -22.85% | -24.45% | -13.81% | -4.045% | 0.27% | 0.27% | 0.27% | 0.27% | 0.27% | 1.024% | 0.27% | 0.27% | 0.27% | 0.27% | 0.27% | 0.27% | 0.27% | 0.27% | 0.27% | 9.975% | 17.77% | 17.69% | 15.98% | 12.83% | 1.461% | -22.58% | -27.21% | -27.26% | -10.8% | 0.27% | 0.27% | 0.27% | 0.27% | 0.27% |  | 1.08% | 0.27% | 0.27% | 0.27% | 0.27% | 0.27% | 0.27% | 0.27% | 0.27% | 0.27% | 11.16% | 16.4% | 15.87% | 17.06% | 7.806% | -12.81% | -26.5% | -29.52% | -23.01% | 0.27% | 0.27% | 0.27% | 0.27% | 0.27% | 0.27% | 1.151% | 0.27% | 0.27% | 0.27% | 0.27% | 0.27% | 0.27% | 0.27% | 0.27% | 0.27% | 0.7854% | 16.19% | 16.39% | 17.07% | 18.94% | -1.346% | -30.88% | -34.16% | -38.55% | -9.468% | 0.27% | 0.27% | 0.27% | 0.27% | 0.27% |  | 1.024% | 0.27% | 0.27% | 0.27% | 0.27% | 0.27% | 0.27% | 0.27% | 0.27% | 0.27% | 0.5057% | 15.36% | 14.27% | 14.63% | 16.02% | -2.052% | -23.35% | -32.17% | -25.26% | -5.461% | 0.27% | 0.27% | 0.27% | 0.27% | 0.27% | 1.112% | 0.27% | 0.27% | 0.27% | 0.27% | 0.27% | 0.27% | 0.27% | 0.27% | 0.27% | 0.27% | 18.15% | 16.5% | 17.06% | 18.34% | -1.419% | -27.82% | -37.69% | -27.68% | -8.307% | 0.27% | 0.27% | 0.27% | 0.27% | 0.27% |  | 1.112% | 0.27% | 0.27% | 0.27% | 0.27% | 0.27% | 0.27% | 0.27% | 0.27% | 0.27% | 8.412% | 17.46% | 16.38% | 17.04% | 11.11% | -9.033% | -25.8% | -36.5% | -29.46% | 0.27% | 0.27% | 0.27% | 0.27% | 0.27% | 0.27% | 1.145% | 0.27% | 0.27% | 0.27% | 0.27% | 0.27% | 0.27% | 0.27% | 0.27% | 0.27% | 0.27% | 4.256% | 16.08% | 16.12% | 17.74% | 15.51% | -26.14% | -39.72% | -56.08% | -17.65% | 0.27% | 0.27% | 0.27% | 0.27% | 0.27%
[6 empty] | SK | SE | FK | FE | WK | WE | RK | RE
[6 empty] | 0.8181% | 1.024% | 1.08% | 1.151% | 1.024% | 1.112% | 1.112% | 1.145%
6) Calculation UF
|  | Period | Process |  | S | SK | SK1 | SK2 | SK3 | SK4 | SK5 | SK6 | SK7 | SK8 | SK9 | SK10 | SK11 | SK12 | SK13 | SK14 | SK15 | SK16 | SK17 | SK18 | SK19 | SK20 | SK21 | SK22 | SK23 | SK24 | SE | SE1 | SE2 | SE3 | SE4 | SE5 | SE6 | SE7 | SE8 | SE9 | SE10 | SE11 | SE12 | SE13 | SE14 | SE15 | SE16 | SE17 | SE18 | SE19 | SE20 | SE21 | SE22 | SE23 | SE24 | F | FK | FK1 | FK2 | FK3 | FK4 | FK5 | FK6 | FK7 | FK8 | FK9 | FK10 | FK11 | FK12 | FK13 | FK14 | FK15 | FK16 | FK17 | FK18 | FK19 | FK20 | FK21 | FK22 | FK23 | FK24 | FE | FE1 | FE2 | FE3 | FE4 | FE5 | FE6 | FE7 | FE8 | FE9 | FE10 | FE11 | FE12 | FE13 | FE14 | FE15 | FE16 | FE17 | FE18 | FE19 | FE20 | FE21 | FE22 | FE23 | FE24 | W | WK | WK1 | WK2 | WK3 | WK4 | WK5 | WK6 | WK7 | WK8 | WK9 | WK10 | WK11 | WK12 | WK13 | WK14 | WK15 | WK16 | WK17 | WK18 | WK19 | WK20 | WK21 | WK22 | WK23 | WK24 | WE | WE1 | WE2 | WE3 | WE4 | WE5 | WE6 | WE7 | WE8 | WE9 | WE10 | WE11 | WE12 | WE13 | WE14 | WE15 | WE16 | WE17 | WE18 | WE19 | WE20 | WE21 | WE22 | WE23 | WE24 | R | RK | RK1 | RK2 | RK3 | RK4 | RK5 | RK6 | RK7 | RK8 | RK9 | RK10 | RK11 | RK12 | RK13 | RK14 | RK15 | RK16 | RK17 | RK18 | RK19 | RK20 | RK21 | RK22 | RK23 | RK24 | RE | RE1 | RE2 | RE3 | RE4 | RE5 | RE6 | RE7 | RE8 | RE9 | RE10 | RE11 | RE12 | RE13 | RE14 | RE15 | RE16 | RE17 | RE18 | RE19 | RE20 | RE21 | RE22 | RE23 | RE24
|  | '2050 | 0 | 원자력 |  |  | 100% | 100% | 100% | 100% | 100% | 100% | 100% | 100% | 100% | 100% | 100% | 100% | 100% | 100% | 100% | 100% | 100% | 100% | 100% | 100% | 100% | 100% | 100% | 100% |  | 100% | 100% | 100% | 100% | 100% | 100% | 100% | 100% | 100% | 100% | 100% | 100% | 100% | 100% | 100% | 100% | 100% | 100% | 100% | 100% | 100% | 100% | 100% | 100% |  |  | 98.28% | 98.28% | 98.28% | 98.28% | 98.28% | 98.28% | 98.28% | 98.28% | 98.28% | 98.28% | 98.28% | 98.28% | 98.28% | 98.28% | 98.28% | 98.28% | 98.28% | 98.28% | 98.28% | 98.28% | 98.28% | 98.28% | 98.28% | 98.28% |  | 98.28% | 98.28% | 98.28% | 98.28% | 98.28% | 98.28% | 98.28% | 98.28% | 98.28% | 98.28% | 98.28% | 98.28% | 98.28% | 98.28% | 98.28% | 98.28% | 98.28% | 98.28% | 98.28% | 98.28% | 98.28% | 98.28% | 98.28% | 98.28% |  |  | 98.76% | 98.76% | 98.76% | 98.76% | 98.76% | 98.76% | 98.76% | 98.76% | 98.76% | 98.76% | 98.76% | 98.76% | 98.76% | 98.76% | 98.76% | 98.76% | 98.76% | 98.76% | 98.76% | 98.76% | 98.76% | 98.76% | 98.76% | 98.76% |  | 98.76% | 98.76% | 98.76% | 98.76% | 98.76% | 98.76% | 98.76% | 98.76% | 98.76% | 98.76% | 98.76% | 98.76% | 98.76% | 98.76% | 98.76% | 98.76% | 98.76% | 98.76% | 98.76% | 98.76% | 98.76% | 98.76% | 98.76% | 98.76% |  |  | 0% | 0% | 0% | 0% | 0% | 0% | 0% | 0% | 0% | 0% | 0% | 0% | 0% | 0% | 0% | 0% | 0% | 0% | 0% | 0% | 0% | 0% | 0% | 0% |  | 0% | 0% | 0% | 0% | 0% | 0% | 0% | 0% | 0% | 0% | 0% | 0% | 0% | 0% | 0% | 0% | 0% | 0% | 0% | 0% | 0% | 0% | 0% | 0%
|  |  |  | 석탄 |  |  | 45.57% | 45.57% | 45.57% | 45.57% | 45.57% | 45.57% | 45.57% | 45.57% | 45.57% | 45.57% | 45.57% | 45.57% | 45.57% | 45.57% | 45.57% | 45.57% | 45.57% | 45.57% | 45.57% | 45.57% | 45.57% | 45.57% | 45.57% | 45.57% |  | 33.29% | 33.29% | 33.29% | 33.29% | 33.29% | 33.29% | 33.29% | 33.29% | 33.29% | 33.29% | 33.29% | 33.29% | 33.29% | 33.29% | 33.29% | 33.29% | 33.29% | 33.29% | 33.29% | 33.29% | 33.29% | 33.29% | 33.29% | 33.29% |  |  | 45.57% | 45.57% | 45.57% | 45.57% | 45.57% | 45.57% | 45.57% | 45.57% | 45.57% | 45.57% | 45.57% | 45.57% | 45.57% | 45.57% | 45.57% | 45.57% | 45.57% | 45.57% | 45.57% | 45.57% | 45.57% | 45.57% | 45.57% | 45.57% |  | 0% | 0% | 0% | 0% | 0% | 0% | 0% | 0% | 0% | 0% | 0% | 0% | 0% | 0% | 0% | 0% | 0% | 0% | 0% | 0% | 0% | 0% | 0% | 0% |  |  | 23.5% | 23.5% | 23.5% | 23.5% | 23.5% | 23.5% | 23.5% | 23.5% | 23.5% | 23.5% | 23.5% | 23.5% | 23.5% | 23.5% | 23.5% | 23.5% | 23.5% | 23.5% | 23.5% | 23.5% | 23.5% | 23.5% | 23.5% | 23.5% |  | 19.07% | 19.07% | 19.07% | 19.07% | 19.07% | 19.07% | 19.07% | 19.07% | 19.07% | 19.07% | 19.07% | 19.07% | 19.07% | 19.07% | 19.07% | 19.07% | 19.07% | 19.07% | 19.07% | 19.07% | 19.07% | 19.07% | 19.07% | 19.07% |  |  | 17.39% | 17.39% | 17.39% | 17.39% | 17.39% | 17.39% | 17.39% | 17.39% | 17.39% | 17.39% | 17.39% | 17.39% | 17.39% | 17.39% | 17.39% | 17.39% | 17.39% | 17.39% | 17.39% | 17.39% | 17.39% | 17.39% | 17.39% | 17.39% |  | 0% | 0% | 0% | 0% | 0% | 0% | 0% | 0% | 0% | 0% | 0% | 0% | 0% | 0% | 0% | 0% | 0% | 0% | 0% | 0% | 0% | 0% | 0% | 0%
|  |  |  | 석유 | [9 empty] | 0% | 0% | 0% | 0% | 0% | 0% | 0% | 0% | 0% | 0% | 0% | 0% | 0% | 0% | 0% | 0% | 0% |  | 0% | 0% | 0% | 0% | 0% | 0% | 0% | 0% | 0% | 0% | 0% | 0% | 0% | 0% | 0% | 0% | 0% | 0% | 0% | 0% | 0% | 0% | 0% | 0% |  |  | 0% | 0% | 0% | 0% | 0% | 0% | 0% | 0% | 0% | 0% | 0% | 0% | 0% | 0% | 0% | 0% | 0% | 0% | 0% | 0% | 0% | 0% | 0% | 0% |  | 0% | 0% | 0% | 0% | 0% | 0% | 0% | 0% | 0% | 0% | 0% | 0% | 0% | 0% | 0% | 0% | 0% | 0% | 0% | 0% | 0% | 0% | 0% | 0% |  |  | 0% | 0% | 0% | 0% | 0% | 0% | 0% | 0% | 0% | 0% | 0% | 0% | 0% | 0% | 0% | 0% | 0% | 0% | 0% | 0% | 0% | 0% | 0% | 0% |  | 0% | 0% | 0% | 0% | 0% | 0% | 0% | 0% | 0% | 0% | 0% | 0% | 0% | 0% | 0% | 0% | 0% | 0% | 0% | 0% | 0% | 0% | 0% | 0% |  |  | 0% | 0% | 0% | 0% | 0% | 0% | 0% | 0% | 0% | 0% | 0% | 0% | 0% | 0% | 0% | 0% | 0% | 0% | 0% | 0% | 0% | 0% | 0% | 0% |  | 0% | 0% | 0% | 0% | 0% | 0% | 0% | 0% | 0% | 0% | 0% | 0% | 0% | 0% | 0% | 0% | 0% | 0% | 0% | 0% | 0% | 0% | 0% | 0% | bar: SE to RE
|  |  |  | 천연가스CC |  |  | 79.58% | 79.04% | 78.28% | 77.5% | 79.14% | 75.93% | 60.97% | 26.19% | 0% | 0% | 0% | 0% | 0% | 0% | 0% | 0% | 13.74% | 64.16% | 78.57% | 100.8% | 100.8% | 96.33% | 96.26% | 88.01% |  | 83.65% | 81.57% | 81.46% | 77.24% | 70.71% | 77.24% | 26.82% | 13.46% | 0% | 0% | 0% | 0% | 0% | 0% | 0% | 0% | 12.13% | 42.17% | 75.38% | 68.19% | 100.8% | 81.17% | 70.07% | 81.17% |  |  | 50.41% | 15.87% | 37.49% | 17.66% | 18.67% | 44.86% | 20.29% | 26.19% | 4.57% | 0% | 0% | 0% | 0% | 0% | 0% | 0% | 24.23% | 30.76% | 32.75% | 34.11% | 61.51% | 30.76% | 30.76% | 52.37% |  | 29.11% | 47.49% | 25.88% | 56.63% | 30.45% | 71.72% | 25.88% | 26.19% | 0% | 0% | 0% | 0% | 0% | 0% | 0% | 0% | 26.19% | 24.23% | 26.19% | 33.94% | 61.51% | 35.58% | 56.94% | 32.91% |  |  | 30.76% | 27.04% | 49.88% | 23.69% | 30.76% | 52.37% | 36.84% | 45.84% | 4.57% | 0% | 0% | 0% | 0% | 0% | 0% | 0% | 4.57% | 50.41% | 40.45% | 61.51% | 39.57% | 36.48% | 41.02% | 52.37% |  | 32.95% | 47.32% | 25.7% | 56.46% | 30.76% | 52.37% | 30.76% | 13.09% | 0% | 0% | 0% | 0% | 0% | 0% | 0% | 0% | 0% | 45.84% | 25.7% | 56.46% | 30.27% | 51.89% | 37.52% | 78.79% |  |  | 83.96% | 53.94% | 65.04% | 58.51% | 55.93% | 80.13% | 34.28% | 0% | 0% | 0% | 0% | 0% | 0% | 0% | 0% | 0% | 4.57% | 50.41% | 81.17% | 96.26% | 87.65% | 67.99% | 83.96% | 59.74% |  | 84.46% | 74.31% | 59.22% | 81.17% | 96.26% | 80.68% | 30.26% | 0% | 0% | 0% | 0% | 0% | 0% | 0% | 0% | 0% | 0% | 9.501% | 47.25% | 82.53% | 62.87% | 82.53% | 58.27% | 59.41%
천연가스CT
|  |  |  | 태양광 |  |  | 0% | 0% | 0% | 0% | 0.08234% | 0.9067% | 4.063% | 9.729% | 15.35% | 20.32% | 23.41% | 23.3% | 24.24% | 21.21% | 18.03% | 12.7% | 6.83% | 2.396% | 0.4601% | 0% | 0% | 0% | 0% | 0% |  | 0% | 0% | 0% | 0% | 0.0807% | 0.9498% | 4.097% | 9.63% | 14.46% | 18.69% | 21.63% | 22.82% | 20.85% | 19.69% | 16.24% | 11.38% | 6.09% | 2.103% | 0.3684% | 0% | 0% | 0% | 0% | 0% |  |  | 0% | 0% | 0% | 0% | 0% | 0.06091% | 1.226% | 5.851% | 13.22% | 20.07% | 23.7% | 24.78% | 22.35% | 18.69% | 13.21% | 6.638% | 1.185% | 0.04408% | 0% | 0% | 0% | 0% | 0% | 0% |  | 0% | 0% | 0% | 0% | 0% | 0.08909% | 1.385% | 6.963% | 15.19% | 22.71% | 26.51% | 26.07% | 24.73% | 20.72% | 14.88% | 6.975% | 1.479% | 0.01416% | 0% | 0% | 0% | 0% | 0% | 0% |  |  | 0% | 0% | 0% | 0% | 0% | 0% | 0.3765% | 2.908% | 9.923% | 18.56% | 24.98% | 27.75% | 27.08% | 23.53% | 17.2% | 8.47% | 2.329% | 0.1354% | 0% | 0% | 0% | 0% | 0% | 0% |  | 0% | 0% | 0% | 0% | 0% | 0% | 0.3344% | 2.465% | 7.884% | 15% | 20.59% | 23.62% | 22.82% | 20.65% | 14.33% | 7.423% | 1.693% | 0.1161% | 0% | 0% | 0% | 0% | 0% | 0% |  |  | 0% | 0% | 0% | 0% | 0.06752% | 0.7408% | 3.965% | 10.51% | 17.86% | 23.31% | 26.6% | 28.64% | 27.53% | 24.23% | 18.68% | 13.45% | 6.121% | 1.683% | 0.1717% | 0% | 0% | 0% | 0% | 0% |  | 0% | 0% | 0% | 0% | 0.08192% | 0.8876% | 4.534% | 12.31% | 20.08% | 26.5% | 30.05% | 30.9% | 30.92% | 27.77% | 23.62% | 14.67% | 7.077% | 1.987% | 0.184% | 0% | 0% | 0% | 0% | 0%
|  |  |  | 풍력 |  |  | 23.72% | 23.95% | 23.66% | 23.7% | 23.87% | 23.86% | 23% | 21.22% | 20.14% | 19.59% | 18.68% | 18.51% | 18.58% | 24.88% | 25.89% | 24.16% | 21% | 19.07% | 18.72% | 20.85% | 22.59% | 22.01% | 21.76% | 22.52% |  | 22.6% | 23.32% | 23.41% | 22.8% | 22.49% | 22.25% | 21.21% | 19.19% | 18.97% | 19.31% | 19.53% | 20.25% | 20.51% | 26.58% | 27.94% | 26.55% | 24.22% | 22.27% | 21.95% | 22.76% | 23.58% | 23.07% | 23.47% | 24.23% |  |  | 36.95% | 38.34% | 39.34% | 39.55% | 40% | 38.94% | 37.29% | 36.14% | 33.23% | 32.84% | 32.05% | 32.45% | 32.96% | 35.08% | 36.78% | 37.92% | 39.21% | 39.72% | 47.08% | 47.14% | 47.46% | 42.62% | 39.42% | 38.96% |  | 41.13% | 42.51% | 43.47% | 42.85% | 43.1% | 43.31% | 42.78% | 40.84% | 37.73% | 36.57% | 36.08% | 36.71% | 36.84% | 37.45% | 38.23% | 37.85% | 37.86% | 38.4% | 46.25% | 47.44% | 47.31% | 41.17% | 38.29% | 38.14% |  |  | 62.06% | 63.27% | 64.29% | 64.85% | 63.98% | 63.72% | 62.74% | 61.17% | 59.67% | 63.65% | 62.57% | 62.13% | 58.25% | 56.46% | 57.67% | 58.17% | 60.1% | 61.71% | 63.85% | 63.65% | 63.76% | 61.99% | 60.34% | 60.4% |  | 55.21% | 56.58% | 57.29% | 56.64% | 55.73% | 54.72% | 52.93% | 50.79% | 48.98% | 51.77% | 51.61% | 51.19% | 47.61% | 46.67% | 48.74% | 49.94% | 50.88% | 50.65% | 52.88% | 54.28% | 54.65% | 55.19% | 54.74% | 55.94% |  |  | 36.06% | 36.13% | 36.47% | 35.68% | 34.33% | 33.28% | 32.8% | 30.62% | 29.21% | 35% | 35.22% | 35.64% | 33.14% | 32.32% | 33.31% | 34.17% | 34.87% | 34.77% | 34.49% | 35.78% | 36.49% | 36.36% | 34.73% | 33.67% |  | 29.89% | 30.7% | 30.38% | 30.63% | 30.19% | 29.7% | 28.15% | 24.43% | 20.99% | 26.12% | 26.53% | 27.11% | 25.82% | 26.57% | 27.53% | 28.26% | 30.25% | 30.25% | 30.26% | 32.89% | 34.04% | 35.33% | 34.37% | 34.28%
|  |  |  | 해상풍력 |  |  | 7.856% | 7.933% | 7.838% | 7.85% | 7.906% | 7.904% | 7.617% | 7.03% | 6.672% | 6.49% | 6.186% | 6.13% | 6.154% | 8.241% | 8.577% | 8.002% | 6.958% | 6.317% | 6.201% | 6.906% | 7.481% | 7.291% | 7.206% | 7.46% |  | 7.485% | 7.726% | 7.756% | 7.551% | 7.449% | 7.37% | 7.025% | 6.357% | 6.282% | 6.395% | 6.469% | 6.707% | 6.792% | 8.805% | 9.255% | 8.795% | 8.024% | 7.375% | 7.272% | 7.54% | 7.81% | 7.643% | 7.775% | 8.025% |  |  | 12.24% | 12.7% | 13.03% | 13.1% | 13.25% | 12.9% | 12.35% | 11.97% | 11.01% | 10.88% | 10.62% | 10.75% | 10.92% | 11.62% | 12.18% | 12.56% | 12.99% | 13.16% | 15.6% | 15.61% | 15.72% | 14.12% | 13.06% | 12.91% |  | 13.62% | 14.08% | 14.4% | 14.2% | 14.28% | 14.35% | 14.17% | 13.53% | 12.5% | 12.11% | 11.95% | 12.16% | 12.2% | 12.41% | 12.66% | 12.54% | 12.54% | 12.72% | 15.32% | 15.72% | 15.67% | 13.64% | 12.68% | 12.63% |  |  | 20.56% | 20.96% | 21.29% | 21.48% | 21.19% | 21.11% | 20.78% | 20.26% | 19.77% | 21.08% | 20.73% | 20.58% | 19.3% | 18.7% | 19.1% | 19.27% | 19.91% | 20.44% | 21.15% | 21.08% | 21.12% | 20.53% | 19.99% | 20.01% |  | 18.29% | 18.74% | 18.98% | 18.76% | 18.46% | 18.13% | 17.53% | 16.82% | 16.22% | 17.15% | 17.1% | 16.96% | 15.77% | 15.46% | 16.14% | 16.54% | 16.86% | 16.78% | 17.52% | 17.98% | 18.1% | 18.28% | 18.13% | 18.53% |  |  | 11.94% | 11.97% | 12.08% | 11.82% | 11.37% | 11.03% | 10.87% | 10.14% | 9.676% | 11.6% | 11.67% | 11.81% | 10.98% | 10.71% | 11.03% | 11.32% | 11.55% | 11.52% | 11.42% | 11.85% | 12.09% | 12.04% | 11.51% | 11.15% |  | 9.901% | 10.17% | 10.06% | 10.15% | 10% | 9.837% | 9.324% | 8.092% | 6.952% | 8.651% | 8.789% | 8.979% | 8.552% | 8.801% | 9.12% | 9.362% | 10.02% | 10.02% | 10.02% | 10.9% | 11.28% | 11.7% | 11.38% | 11.36%
|  |  |  | 기타재생 |  |  | 42.33% | 45.57% | 45.15% | 50.98% | 42.33% | 45.57% | 41.61% | 63.28% | 32.91% | 20.2% | 20.66% | 23.09% | 20.2% | 23.09% | 23.09% | 45.57% | 41.62% | 41.66% | 45.09% | 48.72% | 42.33% | 63.67% | 45.58% | 45.14% |  | 42.34% | 45.62% | 41.61% | 66.71% | 42.38% | 45.09% | 42.33% | 63.94% | 41.62% | 20.2% | 20.2% | 20.2% | 20.2% | 20.2% | 20.2% | 23.09% | 48.2% | 42.38% | 45.57% | 45.11% | 63.27% | 41.66% | 45.58% | 66.7% |  |  | 42.33% | 48.25% | 45.57% | 42.33% | 45.57% | 66.76% | 45.42% | 45.09% | 45.63% | 20.2% | 20.2% | 20.2% | 20.2% | 20.2% | 23.09% | 45.58% | 45.57% | 26.59% | 63.94% | 45.63% | 41.61% | 45.81% | 48.72% | 66.7% |  | 48.18% | 64% | 45.09% | 41.61% | 42.38% | 67.47% | 42.38% | 45.09% | 20.58% | 20.2% | 20.2% | 20.2% | 20.2% | 20.2% | 23.09% | 27.36% | 45.57% | 42.34% | 48.71% | 42.33% | 63.22% | 41.66% | 42.33% | 41.66% |  |  | 45.83% | 45.57% | 41.61% | 63.22% | 45.16% | 46.29% | 41.61% | 41.61% | 48.25% | 20.2% | 20.2% | 20.2% | 20.2% | 20.2% | 23.09% | 63.22% | 45.09% | 41.62% | 45.57% | 45.14% | 42.34% | 63.22% | 48.66% | 45.16% |  | 46.29% | 45.57% | 48.2% | 42.38% | 41.62% | 46.34% | 42.38% | 42.33% | 45.57% | 20.2% | 20.2% | 20.2% | 20.2% | 20.2% | 23.09% | 48.9% | 41.61% | 41.67% | 46.29% | 45.09% | 45.63% | 48.9% | 63.22% | 46.34% |  |  | 41.62% | 41.61% | 45.09% | 46.34% | 45.11% | 41.61% | 63.94% | 48.72% | 45.09% | 20.2% | 20.2% | 20.2% | 20.2% | 20.2% | 23.09% | 45.57% | 45.16% | 46.29% | 63.22% | 41.66% | 45.11% | 42.33% | 48.66% | 66.7% |  | 46.75% | 48.66% | 45.81% | 63.28% | 42.33% | 48.18% | 42.33% | 41.62% | 20.2% | 20.2% | 20.2% | 20.2% | 20.2% | 20.2% | 20.2% | 23.09% | 41.66% | 48.92% | 45.57% | 66.7% | 49.38% | 45.81% | 67.18% | 45.09%
|  |  |  | 양수 | [9 empty] | 0% | 0% | 0% | 0% | 0% | 0% | 0% | 0% | 97.06% | 87.49% | 0% | 0% | 0% | 0% | 0% | 0% | 0% |  | 0% | 0% | 0% | 0% | 0% | 0% | 0% | 0% | 0% | 0% | 0% | 0% | 0% | 0% | 0% | 63.69% | 97.06% | 97.06% | 33.37% | 0% | 0% | 0% | 0% | 0% |  |  | 0% | 0% | 0% | 0% | 0% | 0% | 0% | 0% | 0% | 0% | 0% | 0% | 0% | 0% | 0% | 97.06% | 97.06% | 97.06% | 0% | 0% | 0% | 0% | 0% | 0% |  | 0% | 0% | 0% | 0% | 0% | 0% | 0% | 0% | 0% | 0% | 0% | 0% | 0% | 0% | 0% | 97.06% | 97.06% | 97.06% | 0% | 0% | 0% | 0% | 0% | 0% |  |  | 0% | 0% | 0% | 0% | 0% | 0% | 0% | 0% | 0% | 0% | 0% | 0% | 0% | 0% | 0% | 97.06% | 97.06% | 97.06% | 0% | 0% | 0% | 0% | 0% | 0% |  | 0% | 0% | 0% | 0% | 0% | 0% | 0% | 0% | 0% | 0% | 0% | 0% | 0% | 0% | 0% | 97.06% | 97.06% | 97.06% | 0% | 0% | 0% | 0% | 0% | 0% |  |  | 0% | 0% | 0% | 0% | 0% | 0% | 0% | 0% | 0% | 0% | 0% | 0% | 0% | 0% | 0% | 97.06% | 97.06% | 97.06% | 0% | 0% | 0% | 0% | 0% | 0% |  | 0% | 0% | 0% | 0% | 0% | 0% | 0% | 0% | 0% | 0% | 0% | 0% | 0% | 0% | 0% | 70.49% | 97.06% | 97.06% | 26.57% | 0% | 0% | 0% | 0% | 0% | bar: SE to RE
ESS

## 전력소비량
Table Name: ELC_DMD
Active Unit: GWh
Attribute | Scenario | Commodity | Process\Period | 2017 | 2020 | 2025 | 2030 | 2035 | 2040 | 2045 | 2050 | 2055 | 2060
VAR_FIn | KIER_CN_BASE_HighH2TB | ELC | ELC65PP-PHY1E |  | 5581.3953 | 5581.3953 | 5581.3953 | 5581.3953 | 6865.1916 | 5581.3953 | 5581.3953 | 5581.3953 | 5581.3953 | 전력저장
VAR_FIn | KIER_CN_BASE_HighH2TB | ELC | ELC65PP-PHY1N |  |  |  | 593.7655 | 2137.5557 | 2629.2223 | 2137.5557 | 2137.5557 | 2137.5557 | 2137.5557 | 전력저장
VAR_FIn | KIER_CN_BASE_HighH2TB | ELC | ELC99PP-LIB1N |  |  |  | 19189.3424 | 118890.1309 | 125912.7211 | 76900.9373 | 71346.8732 | 39020.7929 | 39051.2843 | 전력저장
VAR_FIn | KIER_CN_BASE_HighH2TB | ELC | ELCCO2STG | 2035: 7332.6; 2040: 14665.2 | CCUS
VAR_FIn | KIER_CN_BASE_HighH2TB | ELC | ELCCO2USE | 2030: 6001.2; 2055: 102020.4; 2060: 102020.4 | CCUS
VAR_FIn | KIER_CN_BASE_HighH2TB | ELC | HDG93PP-DSMR1N |  | 870.3561 | 1695.3406 | 2500.1995 | 3362.2685 | 1853.1755 | 2103.1176 |  |  |  | 수소
VAR_FIn | KIER_CN_BASE_HighH2TB | ELC | HDG93PP-DSMRCC1N |  |  |  | 298.483 | 596.966 | 1193.9319 | 862.6158 | 778.2997 | 887.8323 | 887.8519 | 수소
VAR_FIn | KIER_CN_BASE_HighH2TB | ELC | HDG93PP-HPROD2HSTG | 121.5249 |  | 1438.1536 | 1901.9541 | 2399.1427 | 3313.7317 | 5917.575 | 6808.8677 | 7246.6546 | 7246.7332 | 수소
VAR_FIn | KIER_CN_BASE_HighH2TB | ELC | HDG93PP-PIP1E | 18.9266 |  |  | 296.2157 | 99.3953 | 1000.8229 | 1348.166 | 4319.1653 | 2521.4535 | 3770.6509 | 수소
VAR_FIn | KIER_CN_BASE_HighH2TB | ELC | HDG93PP-PIP1N |  |  | 223.9821 |  | 274.2539 | 683.6981 | 2904.8728 | 2976.6217 | 5350.7827 | 4101.6887 | 수소 | 시나리오: | KIER_CN_BASE_HighH2TB
VAR_FIn | KIER_CN_BASE_HighH2TB | ELC | HDG99PP-GRID1N | 2030: 1079.6615; 2035: 4152.404; 2040: 318.8132 | 수소 | Active Unit: GWh
VAR_FIn | KIER_CN_BASE_HighH2TB | ELC | HDGCO2STG |  |  |  | 3666.3 |  |  | 29330.4 | 62327.1 | 62327.1 | 62327.1 | CCUS |  | 2017 | 2020 | 2025 | 2030 | 2035 | 2040 | 2045 | 2050
VAR_FIn | KIER_CN_BASE_HighH2TB | ELC | HDGCO2USE |  |  |  |  | 12002.4 | 24004.8 | 48009.6 | 102020.4 |  |  | CCUS | 산업 | 0 | 0 | 0 | 0 | 0 | 0 | 0 | 0 | 0% | 0%
VAR_FIn | KIER_CN_BASE_HighH2TB | ELC | HHT79ELC_HEATPUMP1N | [7 empty] | 35617.2441 | 35617.2441 | 35617.2441 | 열생산 | 건물 | 516465.1163 | 549150.1057 | 603625.0881 | 658100.0705 | 712575.0529 | 767050.0352 | 821525.0176 | 876000 | 99.97% | 68.55%
VAR_FIn | KIER_CN_BASE_HighH2TB | ELC | HLT79ELC_HEATPUMP1N | [7 empty] | 22951.5583 | 22951.5583 | 22951.5583 | 열생산 | 수송 | 0 | 0 | 0 | 0 | 0 | 0 | 0 | 0 | 0% | 0%
VAR_FIn | KIER_CN_BASE_HighH2TB | ELC | PUB11ELC1E | 516465.1163 | 549150.1057 | 603625.0881 | 658100.0705 | 712575.0529 | 767050.0352 | 821525.0176 | 876000 | 876000 | 876000 | 건물 | 수소 | 140.4515 | 870.3561 | 3357.4763 | 22075.8037 | 44820.5378 | 66255.1524 | 149957.9275 | 178928.6032 | 0.02719% | 14%
VAR_FIn | KIER_CN_BASE_HighH2TB | RENELCSPV | ELC-REN-SPV-OUT | 6898.0059 | 19521.321 | 42822.1292 | 185573.1864 | 380023.6985 | 397964.6898 | 396215.0052 | 398411.585 | 362263.7066 | 360263.9054 | Dummy | CCUS | 0 | 0 | 0 | 9667.5 | 19335 | 38670 | 77340 | 164347.5 | 0% | 12.86%
VAR_FIn | KIER_CN_BASE_HighH2TB | RENELCSPV | HDG82PP-SPV1N |  |  |  | 10729.2162 | 18556.4234 | 32807.6054 | 106591.9103 | 104395.3305 | 140543.2089 | 142543.0102 | 수소 | 열생산 | 0 | 0 | 0 | 0 | 0 | 0 | 0 | 58568.8024 | 0% | 4.583%
VAR_FIn | KIER_CN_BASE_HighH2TB | RENELCWND | ELC-REN-WND-OUT | 2162.5906 | 3548.1223 | 19185.2881 | 34900.4265 | 69039.1126 | 147919.8836 | 143149.0353 | 113728.3871 | 135396.2972 | 137869.8217 | Dummy | 총합 | 516605.5678 | 550020.4618 | 606982.5644 | 689843.3742 | 776730.5907 | 871975.1877 | 1048822.9451 | 1277844.9056 | 100% | 100%
VAR_FIn | KIER_CN_BASE_HighH2TB | RENELCWND | HDG89PP-WND1N |  |  |  | 5270.0738 | 15379.684 | 25083.3737 | 30229.67 | 59650.3183 | 37982.4082 | 34877.0088 | 수소 | 전력저장 | 0 | 5581.3953 | 5581.3953 | 25364.5032 | 126609.0819 | 135407.1351 | 84619.8883 | 79065.8242 | 0% | 6.187%
[14 empty] | #N/A |  | 2017: 0.9673; 2050: 247.4%
#N/A
[14 empty] | #N/A | Active Unit: 천TOE
[15 empty] | 수소 | 12.0788 | 74.8506 | 288.743 | 1898.5191 | 3854.5663 | 5697.9431 | 12896.3818 | 15387.8599
[15 empty] | CCUS |  |  |  | 831.405 | 1662.81 | 3325.62 | 6651.24 | 14133.885
[15 empty] | 열생산 | 2050: 5036.917
COM11ELC1E | 건물 | [14 empty] | 2050: 43 | kWh | kg-H2
ELC65PP-PHY1E | 전력저장 | [14 empty] | 2050: 43 | GWh | 1000ton-H2
ELC65PP-PHY1N | 전력저장
ELC99PP-LIB1N | 전력저장 | [14 empty] | 2050: 3746.3254 | 1000ton-H2
ELCCO2STG | CCUS | [14 empty] | 2050: 161.092 | TWh
ELCCO2USE | CCUS | [14 empty] | 2050: 164.0456 | TWh
HDG93PP-DSMR1N | 수소
HDG93PP-DSMRCC1N | 수소
HDG93PP-HPROD2HSTG | 수소
HDG93PP-PIP1E | 수소
HDG93PP-PIP1N | 수소
HDG99PP-GRID1N | 수소
HDGCO2STG | CCUS
HDGCO2USE | CCUS
HHT79ELC_HEATPUMP1N | 열생산
HLT79ELC_HEATPUMP1N | 열생산
IND11ELC1E | 산업
PUB11ELC1E | 건물
RES11ELC1E | 건물
TRA11ELC1E | 수송
ELC-REN-SPV-OUT | Dummy
HDG82PP-SPV1N | 수소
ELC-REN-WND-OUT | Dummy
HDG89PP-WND1N | 수소

## 수소생산
HDG93PP-CSMR1E | 개질수소 | 개질수소
HDG93PP-CSMR1N | 개질수소 | 개질수소
HDG93PP-CSMRCC1N | 개질수소CCS | 개질수소 with CCS
HDG93PP-DSMR1N | 개질수소 | 개질수소
HDG93PP-BYP | 부생수소
HDG93PP-DSMRCC1N | 개질수소CCS
HDG93PP-ELY1N | 수전해 | 수전해
HDG93PP-IMP | 수입수소 | 수입수소
Table Name: HDG_PROC
Active Unit: 1000Ton-H2
Scenario | Process | Commodity | Attribute\Period | 2017 | 2020 | 2025 | 2030 | 2035 | 2040 | 2045 | 2050 | 2055 | 2060
KIER_CN_BASE_HighH2TB | HDG93PP-BYP | HDGPROD | VAR_FOut | 1003.1797 | 1003.1797 | 1003.1797 | 1003.1797 | 1003.1797 | 1003.1797 | 1003.1797 | 1003.1797 | 1003.1797 | 1003.1797 | 부생수소 | 0
KIER_CN_BASE_HighH2TB | HDG93PP-DSMR1N | HDGDPROD | VAR_FOut |  | 1466.667 | 2992.8374 | 4614.1872 | 6205.1594 | 3420.0866 | 3881.3616 |  |  |  | 개질수소 | 개질수소
KIER_CN_BASE_HighH2TB | HDG93PP-DSMRCC1N | HDGDPROD | VAR_FOut |  |  |  | 529.5632 | 1059.1265 | 2118.2529 | 1530.4377 | 1380.8455 | 1575.1763 | 1575.2112 | 개질수소CCS | 0
KIER_CN_BASE_HighH2TB | HDG93PP-ELY1N | HDGPROD | VAR_FOut |  |  |  | 323.5226 | 670.335 | 1308.3038 | 3124.6069 | 3746.3254 | 4051.7023 | 4051.7571 | 수전해 | 수전해
KIER_CN_BASE_HighH2TB | HDG93PP-IMP | HDGSTG | VAR_FOut | 2040: 5233.2154; 2045: 14920.8908; 2050: 27927.1529; 2055: 30203.5991; 2060: 30204.0075 | 수입수소 | 수입수소
OSP_CN_REN | HDG93PP-CSMR1E | HDGPROD | VAR_FOut | 94.5852 | 218.3186 | 335.8572 | 332.8001 | 316.9401 | 376.6965 | 86.9407 |  |  |  | 개질수소 | 개질수소
OSP_CN_REN | HDG93PP-CSMR1N | HDGPROD | VAR_FOut |  | 149.8474 | 297.4863 | 297.4863 | 360.08 | 217.5186 | 24.2704 |  |  |  | 개질수소 | 개질수소
OSP_CN_REN | HDG93PP-CSMRCC1N | HDGPROD | VAR_FOut |  |  |  | 130.8053 | 485.2631 | 1058.8182 | 1202.1125 | 474.6164 | 541.1287 | 550.3038 | 개질수소CCS | 개질수소 with CCS
OSP_CN_REN | HDG93PP-DSMR1N | HDGDPROD | VAR_FOut | 2025: 271.4329; 2030: 380.5459; 2035: 508.4989; 2040: 551.0111; 2045: 375.2353 | 개질수소 | 개질수소
OSP_CN_REN | HDG93PP-ELY1N | HDGPROD | VAR_FOut |  |  |  | 76.1092 | 217.9281 | 551.0111 | 938.0883 | 1423.8493 | 1623.3861 | 1650.9114 | 수전해 | 수전해
OSP_CN_REN | HDG93PP-IMP | HDGPROD | VAR_FOut |  |  |  | 304.4367 | 1016.9978 | 2755.0555 | 4878.0594 | 7593.8632 | 8658.059 | 8804.861 | 수입수소 | 수입수소
|  |  | 시나리오: | 2017: KIER_CN_BASE_HighH2TB
|  |  |  | 2017 | 2020 | 2025 | 2030 | 2035 | 2040 | 2045 | 2050
|  |  | 부생수소 | 1003.1797 | 1003.1797 | 1003.1797 | 1003.1797 | 1003.1797 | 1003.1797 | 1003.1797 | 1003.1797
|  |  | 개질수소 | 0 | 1466.667 | 2992.8374 | 4614.1872 | 6205.1594 | 3420.0866 | 3881.3616 | 0
|  |  | 개질수소CCS | 0 | 0 | 0 | 529.5632 | 1059.1265 | 2118.2529 | 1530.4377 | 1380.8455
|  |  | 수전해 | 0 | 0 | 0 | 323.5226 | 670.335 | 1308.3038 | 3124.6069 | 3746.3254
|  |  | 수입수소 | 0 | 0 | 0 | 0 | 0 | 5233.2154 | 14920.8908 | 27927.1529
|  |  |  | 1003.1797 | 2469.8467 | 3996.0171 | 6470.4528 | 8937.8006 | 13083.0384 | 24460.4767 | 34057.5036
|  |  |  | 0 | 0 | 0 | 0 | 0 | 0 | 0 | 0
|  |  |  | 2017 | 2020 | 2025 | 2030 | 2035 | 2040 | 2045 | 2050
|  |  | 부생수소 | 100% | 40.62% | 25.1% | 15.5% | 11.22% | 7.668% | 4.101% | 2.946%
|  |  | 개질수소 | 0% | 59.38% | 74.9% | 71.31% | 69.43% | 26.14% | 15.87% | 0%
|  |  | 개질수소CCS | 0% | 0% | 0% | 8.184% | 11.85% | 16.19% | 6.257% | 4.054%
|  |  | 수전해 | 0% | 0% | 0% | 5% | 7.5% | 10% | 12.77% | 11%
|  |  | 수입수소 | 0% | 0% | 0% | 0% | 0% | 40% | 61% | 82%
|  | OSP_CN_REN |  | 2017 | 2020 | 2025 | 2030 | 2035 | 2040 | 2045 | 2050
|  |  | 부생수소 | 0 | 0 | 0 | 0 | 0 | 0 | 0 | 0
|  |  | 개질수소 | 94.5852 | 368.166 | 904.7764 | 1010.8322 | 1185.519 | 1145.2262 | 486.4465 | 0
|  |  | 수전해 | 0 | 0 | 0 | 76.1092 | 217.9281 | 551.0111 | 938.0883 | 1423.8493
|  |  | 수입수소 | 0 | 0 | 0 | 304.4367 | 1016.9978 | 2755.0555 | 4878.0594 | 7593.8632
|  |  |  | 94.5852 | 368.166 | 904.7764 | 1391.3781 | 2420.4449 | 4451.2928 | 6302.5942 | 9017.7125
|  |  |  | 0 | 0 | 0 | 130.8053 | 485.2631 | 1058.8182 | 1202.1125 | 474.6164
|  |  |  | 2017 | 2020 | 2025 | 2030 | 2035 | 2040 | 2045 | 2050
부생수소 | bar: 2017 to 2050
|  |  | 개질수소 | 100% | 100% | 100% | 72.65% | 48.98% | 25.73% | 7.718% | 0%
|  |  | 수전해 | 0% | 0% | 0% | 5.47% | 9.004% | 12.38% | 14.88% | 15.79%
|  |  | 수입수소 | 0% | 0% | 0% | 21.88% | 42.02% | 61.89% | 77.4% | 84.21%
Table Name: HDG_PROC_1
Active Unit: 1000TOE
| Scenario | Process | Commodity | Attribute\Period | 2020 | 2025 | 2030 | 2035 | 2040 | 2045 | 2050 | 2055 | 2060
| KIER_CN_BASE | HDG93PP-DSMR1N | ELC | VAR_FIn | 74.8506 | 145.7993 | 215.0172 | 289.1551 | 138.9739 | 129.5123
| KIER_CN_BASE | HDG93PP-DSMR1N | HDGCO2 | VAR_FOut | 14579.6599 | 28399.2833 | 41881.7749 | 56322.6149 | 27069.8168 | 25226.847
| KIER_CN_BASE | HDG93PP-DSMR1N | HDGDPROD | VAR_FOut | 4970.862 | 10143.394 | 15638.5106 | 21030.6705 | 10107.7764 | 9419.6178
| KIER_CN_BASE | HDG93PP-DSMR1N | HDGNGLN | VAR_FIn | 6904.6299 | 13449.322 | 19834.3554 | 26673.243 | 12819.7138 | 11946.9208
| KIER_CN_BASE | HDG93PP-DSMRCC1N | CTDCO2 | VAR_FOut |  |  | 5000 | 10000 | 20000 | 14450 | 8159.1209 | 8159.1209 | 8159.1209
| KIER_CN_BASE | HDG93PP-DSMRCC1N | ELC | VAR_FIn |  |  | 25.6695 | 51.3391 | 102.6781 | 74.185 | 41.8882 | 41.8882 | 41.8882
| KIER_CN_BASE | HDG93PP-DSMRCC1N | HDGDPROD | VAR_FOut |  |  | 1794.808 | 3589.616 | 7179.2321 | 5186.9952 | 2928.8111 | 2928.8111 | 2928.8111
| KIER_CN_BASE | HDG93PP-DSMRCC1N | HDGNGLCC | VAR_FIn |  |  | 2367.8981 | 4735.7963 | 9471.5926 | 6843.2256 | 3863.9934 | 3863.9934 | 3863.9934
| KIER_CN_BASE | HDG93PP-ELY1N | ELYELC | VAR_FIn |  |  | 1388.2332 | 2876.4027 | 4597.113 | 7371.1281 | 11050.3051 | 11050.3051 | 11050.3051
| KIER_CN_BASE | HDG93PP-ELY1N | HDGPROD | VAR_FOut |  |  | 1096.4905 | 2271.9151 | 4137.4017 | 6634.0153 | 9945.2746 | 9945.2746 | 9945.2746
|  | HDG93PP-DSMR1N |  | EFF | 71.22% | 74.61% | 78% | 78% | 78% | 78% | #DIV/0! | #DIV/0! | #DIV/0!
|  | HDG93PP-DSMRCC1N |  | EFF |  |  | 74.98% | 74.98% | 74.98% | 74.98% | 74.98% | 74.98% | 74.98%
|  | HDG93PP-ELY1N |  | EFF |  |  | 78.98% | 78.98% | 90% | 90% | 90% | 90% | 90%
|  |  |  | 27.4 | 2020: 27.9; 2030: 100%; 2035: 100%; 2040: 100%
|  |  |  | 21.9 | 2020: 22.9; 2030: 79.93%; 2035: 82.08%; 2040: 82.08%
|  |  |  | 5.5 | 2020: 3; 2030: 20.07%; 2035: 10.75%; 2040: 10.75%
[5 empty] | 1 |  | 0% | 3.584% | 3.584%
[5 empty] | 1 |  | 0% | 3.584% | 3.584%

## 수소소비
Table Name: HDG_DMD
Active Unit: 1000Ton-H2
Attribute | Scenario | Process | Commodity\Period | 2017 | 2020 | 2025 | 2030 | 2035 | 2040 | 2045 | 2050 | 2055 | 2060
VAR_FIn | KIER_CN_BASE_HighH2TB | ELC93PP-HDGMCFC1E | ELCHDG | 77.1059 | 77.1059 | 77.1059 | 77.1059 | 77.1059 | 77.1059 | 77.1059 | 77.1059 | 77.1059 | 77.1059
VAR_FIn | KIER_CN_BASE_HighH2TB | ELC93PP-HDGMCFC1N | ELCHDG |  | 76.5759 | 346.844 | 611.8126 | 982.7687 | 2042.6433 | 2042.6433 | 2042.6433 | 2042.6433 | 2042.6433
VAR_FIn | KIER_CN_BASE_HighH2TB | ELC93PP-HDGT1N | ELCHDG | 2040: 873.5832; 2045: 10014.3643; 2050: 17365.3533; 2055: 20130.1046; 2060: 20130.6006
VAR_FIn | KIER_CN_BASE_HighH2TB | PUB99HDG1E | PUBHDG | 1.4753 | 1312.9852 | 3498.8351 | 5684.685 | 7870.5349 | 10056.3848 | 12242.2347 | 14428.0846 | 14428.0846 | 14428.0846
|  |  | 시나리오: | 2017: KIER_CN_BASE_HighH2TB
|  |  |  | 2017 | 2020 | 2025 | 2030 | 2035 | 2040 | 2045 | 2050
|  |  | 전환 | 77.1059 | 153.6818 | 423.9498 | 688.9185 | 1059.8746 | 2993.3324 | 12134.1135 | 19485.1026 | 36600.8325 | 36601.3285 | 57.46%
|  |  | 상업 | 1.4753 | 1312.9852 | 3498.8351 | 5684.685 | 7870.5349 | 10056.3848 | 12242.2347 | 14428.0846 | 77.1059 | 77.1059 | 42.54%
|  |  | 산업 | 0 | 0 | 0 | 0 | 0 | 0 | 0 | 0 | 0 | 0 | 0%
|  |  | 공공 | 0 | 0 | 0 | 0 | 0 | 0 | 0 | 0 | 0 | 0 | 0%
|  |  | 가정 | 0 | 0 | 0 | 0 | 0 | 0 | 0 | 0 | 0 | 0 | 0%
|  |  | 수송 | 0 | 0 | 0 | 0 | 0 | 0 | 0 | 0 | 0 | 0 | 0%
|  |  | 합계 | 78.5811 | 1466.667 | 3922.7849 | 6373.6035 | 8930.4095 | 13049.7172 | 24376.3482 | 33913.1871 | 36677.9384 | 36678.4344 | 100%
144.3165
0.0605

## 열생산
Table Name: Heat_Prd
Active Unit: 1000TOE
Scenario | Attribute | Commodity | Process\Period | 2017 | 2020 | 2025 | 2030 | 2035 | 2040 | 2045 | 2050 | 2055 | 2060 |  | 직접입력
KIER_CN_BASE_HighH2TB | VAR_FOut | BOLHHT | HHT51NGL-BOL1E-I | 2017: 1618.5918; 2020: 1133.0142; 2025: 323.7184 | 산업 | 천연가스 | 산업천연가스
KIER_CN_BASE_HighH2TB | VAR_FOut | BOLHHT | HHT51NGL-BOL1N-I | 5114.4943 | 4187.3519 | 4158.6259 | 4920.2615 | 4556.1211 | 3718.0992 | 2880.0772 |  |  |  | 산업 | 천연가스 | 산업천연가스
KIER_CN_BASE_HighH2TB | VAR_FOut | CHPHHT | ELCHHT12ANK-CHP1E-I | 2017: 710.865; 2020: 1480.9687; 2025: 1480.9687; 2030: 346.9152 | 산업 | 석탄 | 산업석탄
KIER_CN_BASE_HighH2TB | VAR_FOut | CHPHHT | ELCHHT46PEC-CHP1E-I | 2017: 30.7524; 2020: 64.0675; 2025: 64.0675 | 산업 | 석유 | 산업석유
KIER_CN_BASE_HighH2TB | VAR_FOut | CHPHHT | ELCHHT47OPP-CHP1E-I | 2017: 98.2965; 2020: 204.7845; 2025: 204.7845; 2030: 126.9664 | 산업 | 석유 | 산업석유
KIER_CN_BASE_HighH2TB | VAR_FOut | CHPHLT | ELCHLT27BKC-CHP1E-R | 2017: 404.5507; 2020: 141.5928; 2025: 141.5928; 2030: 141.5928 | 건물 | 석유 | 건물석유
KIER_CN_BASE_HighH2TB | VAR_FOut | CHPHLT | ELCHLT51NGL-CHP1E-R | 2017: 468.8942; 2020: 569.8472; 2025: 299.8388; 2030: 29.8304 | 건물 | 천연가스 | 건물천연가스
KIER_CN_BASE_HighH2TB | VAR_FOut | HHT | HHT-BOL-OUT | 6733.0861 | 5320.3661 | 4482.3442 | 4920.2615 | 4556.1211 | 3718.0992 | 2880.0772 |  |  |  | 산업 | Dummy | 산업Dummy
KIER_CN_BASE_HighH2TB | VAR_FOut | HHT | HHT-CHP-OUT | 2017: 839.9139; 2020: 1749.8207; 2025: 1749.8207; 2030: 473.8816 | 산업 | Dummy | 산업Dummy
KIER_CN_BASE_HighH2TB | VAR_FOut | HHT | HHT79ELC_HEATPUMP1N | 2050: 2042.0553; 2055: 2042.0553; 2060: 2042.0553 | 산업 | 전기 | 산업전기
KIER_CN_BASE_HighH2TB | VAR_FOut | HLT | ELC51NGL-NGLCCwCHP1E | 1566.555 | 1566.555 | 1566.555 | 1566.555 | 1467.9698 | 1197.9614 | 927.9531 |  |  |  | 건물 | 천연가스 | 건물천연가스
KIER_CN_BASE_HighH2TB | VAR_FOut | HLT | HLT-CHP-OUT | 2017: 873.445; 2020: 711.4399; 2025: 441.4315; 2030: 171.4232 | 건물 | Dummy | 건물Dummy
KIER_CN_BASE_HighH2TB | VAR_FOut | HLT | HLT79ELC_HEATPUMP1N | 2050: 657.9447; 2055: 657.9447; 2060: 657.9447 | 건물 | 전기 | 건물전기
OSP_CN_HHCH | VAR_FOut | BOLHHT | HHT51NGL-BOL1N-I | 2025: 253.3781; 2030: 903.2719; 2035: 2406.9075; 2040: 2410.2116; 2045: 2326.8768 | 산업 | 천연가스 | 산업천연가스
OSP_CN_HHCH | VAR_FOut | CHPHHT | ELCHHT12ANK-CHP1E-I | 2017: 710.865; 2020: 1480.9687; 2025: 1480.9687; 2030: 1480.9687 | 산업 | 석탄 | 산업석탄
OSP_CN_HHCH | VAR_FOut | CHPHHT | ELCHHT46PEC-CHP1E-I | 2017: 30.7524; 2020: 64.0675; 2025: 64.0675 | 산업 | 석유 | 산업석유
OSP_CN_HHCH | VAR_FOut | CHPHHT | ELCHHT47OPP-CHP1E-I | 2017: 98.2965; 2020: 204.7845; 2025: 204.7845 | 산업 | 석유 | 산업석유
OSP_CN_HHCH | VAR_FOut | CHPHLT | ELCHLT27BKC-CHP1E-R | 2017: 404.5507; 2020: 141.5928; 2025: 141.5928; 2030: 141.5928 | 건물 | 석유 | 건물석유
OSP_CN_HHCH | VAR_FOut | CHPHLT | ELCHLT51NGL-CHP1E-R | 2017: 372.8942; 2020: 737.8522; 2025: 1158.8522; 2030: 1132.8522 | 건물 | 천연가스 | 건물천연가스
OSP_CN_HHCH | VAR_FOut | CHPHLT | ELCHLT51NGL-CHP1N-R | 2035: 1085.445; 2040: 871.445; 2045: 611.445 | 건물 | 천연가스 | 건물천연가스
OSP_CN_HHCH | VAR_FOut | HHT | HHT-BOL-OUT | 1576.1459 | 445.3688 | 577.0965 | 903.2719 | 2406.9075 | 2410.2116 | 2326.8768 |  |  |  | 산업 | Dummy | 산업Dummy
OSP_CN_HHCH | VAR_FOut | HHT | HHT-CHP-OUT | 2017: 839.9139; 2020: 1749.8207; 2025: 1749.8207; 2030: 1480.9687 | 산업 | Dummy | 산업Dummy
OSP_CN_HHCH | VAR_FOut | HHT | HHT79ELC_HEATPUMP1N | 2050: 2235.5236; 2055: 2235.5236; 2060: 2235.5236 | 산업 | 전기 | 산업전기
OSP_CN_HHCH | VAR_FOut | HLT | ELC51NGL-NGLCCwCHP1E | 1566.555 | 1566.555 | 1566.555 | 1566.555 | 1566.555 | 1566.555 | 1566.555 |  |  |  | 건물 | 천연가스 | 건물천연가스
OSP_CN_HHCH | VAR_FOut | HLT | HLT-CHP-OUT | 777.445 | 879.445 | 1300.445 | 1274.445 | 1085.445 | 871.445 | 611.445 |  |  |  | 건물 | Dummy | 건물Dummy
OSP_CN_HHCH | VAR_FOut | HLT | HLT79ELC_HEATPUMP1N | 2050: 1984; 2055: 1984; 2060: 1984 | 건물 | 전기 | 건물전기
|  | KIER_CN_BASE_HighH2TB |  | 2017 | 2020 | 2025 | 2030 | 2035 | 2040 | 2045 | 2050
|  |  | 산업천연가스 | 6733.0861 | 5320.3661 | 4482.3442 | 4920.2615 | 4556.1211 | 3718.0992 | 2880.0772 | 0
|  |  | 산업석탄 | 710.865 | 1480.9687 | 1480.9687 | 346.9152 | 0 | 0 | 0 | 0
|  |  | 산업석유 | 129.049 | 268.852 | 268.852 | 126.9664 | 0 | 0 | 0 | 0
|  |  | 산업전기 | 0 | 0 | 0 | 0 | 0 | 0 | 0 | 2042.0553
|  |  | 합계 | 7573 | 7070.1868 | 6232.1649 | 5394.143 | 4556.1211 | 3718.0992 | 2880.0772 | 2042.0553
|  |  | 건물천연가스 | 2035.4493 | 2136.4022 | 1866.3938 | 1596.3854 | 1467.9698 | 1197.9614 | 927.9531 | 0
|  |  | 건물석탄 | 0 | 0 | 0 | 0 | 0 | 0 | 0 | 0
|  |  | 건물석유 | 404.5507 | 141.5928 | 141.5928 | 141.5928 | 0 | 0 | 0 | 0
|  |  | 건물전기 | 0 | 0 | 0 | 0 | 0 | 0 | 0 | 657.9447
|  |  | 합계 | 2440 | 2277.995 | 2007.9866 | 1737.9782 | 1467.9698 | 1197.9614 | 927.9531 | 657.9447
|  | 탄소중립 | 산업천연가스 | 0 | 0 | 253.3781 | 903.2719 | 2406.9075 | 2410.2116 | 2326.8768 | 0
|  |  | 산업석탄 | 710.865 | 1480.9687 | 1480.9687 | 1480.9687 | 0 | 0 | 0 | 0
|  |  | 산업석유 | 129.049 | 268.852 | 268.852 | 0 | 0 | 0 | 0 | 0
|  |  | 산업전기 | 0 | 0 | 0 | 0 | 0 | 0 | 0 | 2235.5236
|  |  | 합계 | 839.9139 | 1749.8207 | 2003.1988 | 2384.2406 | 2406.9075 | 2410.2116 | 2326.8768 | 2235.5236
|  |  | 건물천연가스 | 1939.4493 | 2304.4072 | 2725.4072 | 2699.4072 | 2652 | 2438 | 2178 | 0
|  |  | 건물석탄 | 0 | 0 | 0 | 0 | 0 | 0 | 0 | 0
|  |  | 건물석유 | 404.5507 | 141.5928 | 141.5928 | 141.5928 | 0 | 0 | 0 | 0
|  |  | 건물전기 | 0 | 0 | 0 | 0 | 0 | 0 | 0 | 2641.9447
|  |  | 합계 | 2344 | 2446 | 2867 | 2841 | 2652 | 2438 | 2178 | 2641.9447
|  |  |  | 3183.9139 | 4195.8207 | 4870.1988 | 5225.2406 | 5058.9075 | 4848.2116 | 4504.8768 | 4877.4683 | -0.53191
|  |  |  | -6733.0861 | -5320.3661 | -4482.3442 | -4920.2615 | -4556.1211 | -3718.0992 | -2880.0772 | 2700

## CO2
Table Name: CO2
Active Unit: 1000TCO2
Attribute | Scenario | Commodity\Period | 2017 | 2020 | 2025 | 2030 | 2035 | 2040 | 2045 | 2050 | 2055 | 2060
VAR_Comnet | OSP_BASE | COMCO2 | 13974.4949 | 5946.9133 | 2594.3233 | 1401.2174 | 855.8514 | 538.3244 | 349.8104 | 224.416 | 224.416 | 224.416
VAR_Comnet | OSP_BASE | ELCCO2 | 224532.9572 | 219710.809 | 202155.0678 | 185778.3447 | 175910.9132 | 151286.1648 | 140088.0995 | 95783.1263 | 102375.0983 | 102592.3912
VAR_Comnet | OSP_BASE | HDGCO2 | 928.0531 | 3612.3778 | 8798.0897 | 10932.7918 | 16034.2987 | 20682.3289 | 15332.4233 | 4451.9497 | 4451.9497 | 4451.9497
VAR_Comnet | OSP_BASE | HPLCO2 | 13787.4114 | 18226.6143 | 21683.8474 | 21425.8786 | 13442.0519 | 11568.9441 | 8302.7229 | 5926.6793 | 5926.6793 | 5926.6793
VAR_Comnet | OSP_BASE | INDCO2 | 146056.1497 | 143694.3154 | 149691.1914 | 151863.3864 | 132595.7458 | 113307.5109 | 91662.6513 | 70452.1603 | 70452.1603 | 70452.1603
VAR_Comnet | OSP_BASE | PUBCO2 | 2861.8933 | 1711.3112 | 830.99 | 350.3635 | 185.3234 | 102.0347 | 56.2338 | 39.8236 | 39.8236 | 39.8236
VAR_Comnet | OSP_BASE | RESCO2 | 34028.562 | 29965.7925 | 22925.331 | 17081.024 | 13323.7635 | 10586.2381 | 8579.1374 | 7115.7774 | 7115.7774 | 7115.7774
VAR_Comnet | OSP_BASE | TRACO2 | 93484.5552 | 88230.9889 | 81388.4888 | 75556.0435 | 57666.4942 | 30255.6956 | 11753.6017 | 3496.4616 | 3496.4616 | 3496.4616
VAR_Comnet | OSP_BASE | UPSCO2 | 272.1054 | 234.9812 | 194.1817 | 170.8188 | 148.5474 | 130.8126 | 104.2456 | 83.08 | 83.08 | 83.08
VAR_Comnet | OSP_CN_REN | COMCO2 | 13974.4949 | 5946.9133 | 2594.3233 | 1401.2174 | 855.8514 | 538.3244 | 349.8104 | 224.416 | 224.416 | 224.416
VAR_Comnet | OSP_CN_REN | CTDCO2 |  |  |  | 1358.3047 | 5039.054 | 10994.9473 | 12482.9402 | 4928.4975 | 5619.1719 | 5714.4479
VAR_Comnet | OSP_CN_REN | ELCCO2 | 224532.9572 | 219710.8547 | 202155.075 | 163969.2065 | 123674.9718 | 79347.8067 | 41187.7224
VAR_Comnet | OSP_CN_REN | HDGCO2 | 928.0531 | 3612.3778 | 8798.0897 | 9649.3537 | 11272.9858 | 10847.6173 | 4507.9264
VAR_Comnet | OSP_CN_REN | HPLCO2 | 13787.4114 | 18226.6143 | 21683.8474 | 18910.6209 | 9450.495 | 6067.7634 | 2441.1056
VAR_Comnet | OSP_CN_REN | INDCO2 | 146056.1497 | 143694.3154 | 149691.1914 | 151863.3864 | 132595.7458 | 113307.5109 | 91662.6513 | 70452.1603 | 70452.1603 | 70452.1603
VAR_Comnet | OSP_CN_REN | PUBCO2 | 2861.8933 | 1711.3112 | 830.99 | 350.3635 | 185.3234 | 102.0347 | 56.2338 | 39.8236 | 39.8236 | 39.8236
VAR_Comnet | OSP_CN_REN | RESCO2 | 34028.562 | 29965.7925 | 22925.331 | 17081.024 | 13323.7635 | 10586.2381 | 8579.1374 | 7115.7774 | 7115.7774 | 7115.7774
VAR_Comnet | OSP_CN_REN | TRACO2 | 93484.5552 | 88230.9889 | 81388.4888 | 75556.0435 | 57666.4942 | 30255.6956 | 11753.6017 | 3496.4616 | 3496.4616 | 3496.4616
VAR_Comnet | OSP_CN_REN | UPSCO2 | 272.1054 | 234.9812 | 194.1817 | 170.8188 | 148.5474 | 130.8126 | 104.2456 | 83.08 | 83.08 | 83.08
| OSP_BASE_H2 | 전환분야 | 239520.527 | 241784.7823 | 232831.1866 | 218307.8339 | 205535.8111 | 183668.2503 | 163827.4913 | 106244.8353 | 112836.8073 | 113054.1003
|  | 합계 | 529926.1822 | 511334.1036 | 490261.5111 | 464559.8687 | 410162.9893 | 338458.054 | 276228.9258 | 187573.4742 | 194165.4463 | 194382.7392
| OSP_CN_REN | 전환분야 | 239520.527 | 241784.8281 | 232831.1938 | 192700 | 144547 | 96394 | 48241 | 83.08 | 83.08 | 83.08
|  | 합계 | 529926.1822 | 511334.1494 | 490261.5183 | 438952.0348 | 349174.1782 | 251183.8037 | 160642.4345 | 81411.719 | 81411.719 | 81411.719
|  | 포집량(산업분야 미고려) | 0 | 0 | 0 | 1358.3047 | 5039.054 | 10994.9473 | 12482.9402 | 4928.4975 | 5619.1719 | 5714.4479
84.64%
배출계수 |  |  | 2017 | 2020 | 2025 | 2030 | 2035 | 2040 | 2045 | 2050
1000TCO2/GWh | OSP_BASE_H2 | 전력 | 0.42042 | 0.38532 | 0.32135 | 0.25894 | 0.21306 | 0.16339 | 0.12952 | 0.073952
1000TCO2/1000TOE | OSP_BASE_H2 | 전력 | 4.8886 | 4.4805 | 3.7366 | 3.011 | 2.4775 | 1.8998 | 1.506 | 0.85991
1000TCO2/1000TOE | OSP_BASE_H2 | 수소 | #DIV/0! | 2.463 | 2.9397 | 1.9997 | 2.0208 | 1.7121 | 0.65363 | 0.13469
1000TCO2/1000TOE | OSP_BASE_H2 | 열 | 1.377 | 1.9497 | 2.6315 | 3.0041 | 2.2314 | 2.3533 | 2.1803 | 2.1951
1000TCO2/GWh | OSP_CN_REN | 전력 | #REF! | #REF! | #REF! | #REF! | #REF! | #REF! | #REF! | #REF!
1000TCO2/1000TOE | OSP_CN_REN | 전력 | #REF! | #REF! | #REF! | #REF! | #REF! | #REF! | #REF! | #REF!
1000TCO2/1000TOE | OSP_CN_REN | 수소 | #DIV/0! | #DIV/0! | 32.4135 | 10.8189 | 5.0581 | 2.2066 | 0.60972 | 0
1000TCO2/1000TOE | OSP_CN_REN | 열 | 4.3303 | 4.344 | 4.4524 | 3.6191 | 1.8681 | 1.2515 | 0.54188 | 0
참고자료
자료출처: 2차 에너지기본계획
Table Name: CO2
Active Unit: 1000TCO2
Scenario | Attribute | Commodity\Period | 2017 | 2020 | 2025 | 2030 | 2035 | 2040 | 2045 | 2050 | 2055 | 2060
KIER_CN_BASE_HighH2TB | EQ_Combal | PUBCO2 | 398929.7268 | 368109.9731 | 316743.7168 | 265377.4606 | 214011.2044 | 162644.9482 | 85728.6919 | 8812.4357 | 8812.4357 | 8812.4357
KIER_CN_BASE_HighH2TB | EQ_CombalM | CTDCO2 |  |  |  | -87.2816 | -272.7612 | -410.5399 | -36822349.8061 | -377.8924 | -363.2701 | -369.6965
KIER_CN_BASE_HighH2TB | EQ_CombalM | ELCCO2 |  |  |  | -135.6549 | -295.9448 | -513.8294 | -38322306.0334 | -3202.2764 | -2979.3707 | -2979.9624
KIER_CN_BASE_HighH2TB | EQ_CombalM | HDGCO2 |  |  |  | -135.6549 | -295.9448 | -513.8294 | -38322306.0334 | -451.9285 | -436.5169 | -443.7535
KIER_CN_BASE_HighH2TB | EQ_CombalM | HPLCO2 |  |  |  | -135.6549 | -295.9448 | -513.8294 | -38322306.0334 | -6855.5892 | -6406.6515 | -6407.8432
KIER_CN_BASE_HighH2TB | EQ_CombalM | STGCO2 |  |  |  | 216.4389 | 94.867 | 77.2241 | -19632129.7774 | 253.3291 | 227.4573 | 221.0974
KIER_CN_BASE_HighH2TB | EQ_CombalM | USDCO2 |  |  |  | 216.4389 | 94.867 | 77.2241 | -19632129.7774 | 253.3291 | 227.4573 | 221.0974
KIER_CN_BASE_HighH2TB | VAR_Comnet | ELCCO2 | 251025.1883 | 250943.2433 | 246806.6765 | 136116.7527 | 78056.7293 | 57027.2324 | 6531.4821
KIER_CN_BASE_HighH2TB | VAR_Comnet | HDGCO2 |  | 14579.6599 | 28399.2833 | 41881.7749 | 56322.6149 | 31043.2347 | 35230.108
KIER_CN_BASE_HighH2TB | VAR_Comnet | HPLCO2 | 26035.3786 | 27743.019 | 23733.6191 | 14701.4724 | 10145.6558 | 8279.5329 | 6413.41
KIER_CN_BASE_HighH2TB | VAR_Comnet | STGCO2 |  |  |  | 3333 | 6666 | 13332 | 26664 | 56661 | 56661 | 56661
KIER_CN_BASE_HighH2TB | VAR_Comnet | UPSCO2 | 274.9815 | 257.3265 | 227.9013 | 198.4762 | 169.051 | 139.6259 | 110.2007 | 80.7756 | 80.7756 | 80.7756
KIER_CN_BASE_HighH2TB | VAR_Comnet | USDCO2 |  |  |  | 1667 | 3334 | 6668 | 13336 | 28339 | 28339 | 28339
KIER_CN_BASE_HighH2TB | VAR_ComnetM | ELCCO2 | 2050: 3653.3128; 2055: 3427.2807; 2060: 3427.8808
KIER_CN_BASE_HighH2TB | VAR_ComnetM | HDGCO2 | 2050: 6403.6607; 2055: 5970.1346; 2060: 5964.0897
KIER_CN_BASE_HighH2TB | VAR_FIn | CTDCO2 |  |  |  | 5000 | 10000 | 20000 | 40000 | 85000 | 85000 | 85000
KIER_CN_BASE_HighH2TB | VAR_FIn | PUBCO2 | 2045: 25550; 2050: 51100; 2055: 51100; 2060: 51100
KIER_CN_BASE_HighH2TB | VAR_FOut | CTDCO2 |  |  |  | 5000 | 10000 | 20000 | 40000 | 85000 | 85000 | 85000
KIER_CN_BASE_HighH2TB | VAR_FOut | ELCCO2 | 251025.1883 | 250943.2433 | 246806.6765 | 136116.7527 | 78056.7293 | 57027.2324 | 6531.4821
KIER_CN_BASE_HighH2TB | VAR_FOut | HDGCO2 |  | 14579.6599 | 28399.2833 | 41881.7749 | 56322.6149 | 31043.2347 | 35230.108
KIER_CN_BASE_HighH2TB | VAR_FOut | HPLCO2 | 26035.3786 | 27743.019 | 23733.6191 | 14701.4724 | 10145.6558 | 8279.5329 | 6413.41
KIER_CN_BASE_HighH2TB | VAR_FOut | PUBCO2 | 398929.7268 | 368109.9731 | 316743.7168 | 265377.4606 | 214011.2044 | 162644.9482 | 111278.6919 | 59912.4357 | 59912.4357 | 59912.4357
KIER_CN_BASE_HighH2TB | VAR_FOut | STGCO2 |  |  |  | 3333 | 6666 | 13332 | 26664 | 56661 | 56661 | 56661
KIER_CN_BASE_HighH2TB | VAR_FOut | UPSCO2 | 274.9815 | 257.3265 | 227.9013 | 198.4762 | 169.051 | 139.6259 | 110.2007 | 80.7756 | 80.7756 | 80.7756
KIER_CN_BASE_HighH2TB | VAR_FOut | USDCO2 |  |  |  | 1667 | 3334 | 6668 | 13336 | 28339 | 28339 | 28339
|  | 벙커링 | 2017: #REF!
산업공정
| KIER_CN_BASE_HighH2TB |  | 2017 | 2020 | 2025 | 2030 | 2035 | 2040 | 2045 | 2050 | 탄중위
| 전환 | 발전 | 251025.1883 | 250943.2433 | #VALUE! | 136116.7527 | 78056.7293 | 57027.2324 | 6531.4821 | 20862.411 | 20.7
|  | 수소 | 0 | 14579.6599 | #VALUE! | 46881.7749 | 66322.6149 | 51043.2347 | 49680.108 | 13037.589 | 9
|  | 열 | 26035.3786 | 27743.019 | 23733.6191 | 14701.4724 | 10145.6558 | 8279.5329 | 6413.41 | 0
|  | 도시가스 | 274.9815 | 257.3265 | 227.9013 | 198.4762 | 169.051 | 139.6259 | 110.2007 | 80.7756
|  | 소계 | 277335.5485 | 293523.2486 | #VALUE! | 197898.4762 | 154694.051 | 116489.6259 | 62735.2007 | 33980.7756 | 29.7
| 최종에너지소비 | 최종에너지소비 | 398929.7268 | 368109.9731 | 316743.7168 | 265377.4606 | 214011.2044 | 162644.9482 | 111278.6919 | 59912.4357 | 51.1
산업공정
|  | 건물 | 2055: 6.2
|  | 수송 | 2055: 9.2
21.1
|  | 소계 | 398929.7268 | 368109.9731 | 316743.7168 | 265377.4606 | 214011.2044 | 162644.9482 | 111278.6919 | 59912.4357 | 87.6
| 합계 |  | 676265.2753 | 661633.2217 | #VALUE! | 463275.9368 | 368705.2554 | 279134.5741 | 174013.8927 | 93893.2113 | 117.3
| CCUS | 포집량 | 0 | 0 | 0 | -5000 | -10000 | -20000 | -40000 | -85000 | -117.3
|  | 산업 |  |  | CTDCO2 | 0 | 0 | 0 | 25550 | 51100
|  | 발전 |  |  | CTDCO2 | 0 | 0 | 0 | 0 | 20862.411
|  | 수소 |  |  | CTDCO2 | 5000 | 10000 | 20000 | 14450 | 13037.589
|  | 저장량 | 0 | 0 | 0 | 3333 | 6666 | 13332 | 26664 | 56661
|  | 할용량 | 0 | 0 | 0 | 1667 | 3334 | 6668 | 13336 | 28339
| 최종배출량 | CCUS 고려후 최종배출량 | 676265.2753 | 661633.2217 | #VALUE! | 458275.9368 | 358705.2554 | 259134.5741 | 134013.8927 | 8893.2113 | 0
|  |  | 709100 | [6 empty] | -15206.7887
95.37%
Table Name: CTDCO2
Active Unit: 1000TCO2
|  | Scenario | Attribute | Process | Commodity\Period | 2030 | 2035 | 2040 | 2045 | 2050 | 2055 | 2060
|  | KIER_CN_BASE_HighH2TB | EQ_CombalM | - | CTDCO2 | -87.2816 | -272.7612 | -410.5399 | -36822349.8061 | -377.8924 | -363.2701 | -369.6965
|  | KIER_CN_BASE_HighH2TB | 2017: VAR_FIn; 2020: ELCCO2STG; 2025: CTDCO2; 2035: 6666; 2040: 13332
|  | KIER_CN_BASE_HighH2TB | VAR_FIn | ELCCO2USE | CTDCO2 | 1667 |  |  |  |  | 28339 | 28339
|  | KIER_CN_BASE_HighH2TB | VAR_FIn | HDGCO2STG | CTDCO2 | 3333 |  |  | 26664 | 56661 | 56661 | 56661
|  | KIER_CN_BASE_HighH2TB | VAR_FIn | HDGCO2USE | CTDCO2 |  | 3334 | 6668 | 13336 | 28339
|  | KIER_CN_BASE_HighH2TB | VAR_FOut | ELC51PP-NGLCCCC1N | CTDCO2 |  |  |  |  | 20862.411 | 19027.5898 | 19027.2606
|  | KIER_CN_BASE_HighH2TB | VAR_FOut | HDG93PP-DSMRCC1N | CTDCO2 | 5000 | 10000 | 20000 | 14450 | 13037.589 | 14872.4102 | 14872.7394
|  | KIER_CN_BASE_HighH2TB | VAR_FOut | PUBCO2CPTR | CTDCO2 |  |  |  | 25550 | 51100 | 51100 | 51100
210823_IND_Netzero
|  |  | 2017 | 2020 | 2025 | 2030 | 2035 | 2040 | 2045 | 2050
|  | 공정배출 | 49961332.7288 | 52474759.6188 | 50095569.1296 | 45911677.3838 | 41308297.6409 | 37223959.0862 | 21083709.8551 | 9123510.6681
|  | 포집량 | 0 | 0 | 0 | 0 | 0 | 0 | -13396598.9929 | -27603639.4475

## 에너지흐름도
시나리오: | OSP_BASE
1차 에너지 공급 |  | 전환 |  |  |  |  | 최종에너지소비
2017
석탄 | 87814.565 | 전력 |  |  |  |  | 전체 | 전력 | 수소
원자력 | 29182.9845 | 열 |  |  |  | 상업 | 166741 | 11279 | 0
수력 | 508.9196 | 도시가스 |  |  |  | 산업 | 0 | 18878 | 0 | 총조사보고서 기준 10개 업종만 고려하여 모형결과가 더 낮음
천연가스 | 56322.5131 | 수소 |  |  |  | 공공 | 0 | 2907 | 1
석유 | 117134.2703 |  |  |  |  | 가정 | 0 | 5722 | 1
신재생 | 20670.278 |  |  |  |  | 수송 | 0 | 332.493 | 54.736 | 벙커링 제외로 모형결과가 더 낮음
합계 | 311633.5305 |  |  |  |  | 합계 | 166741 | 39118.493 | 56.736
53.51%
2050
석탄 | 0 | 전력 | 전력 |  |  |  | 전체 | 전력 | 수소
원자력 | 15471.7533 | 열 | 열 |  |  | 상업 | 198471 | 15604 | 8
수력 | 1936.7114 | 도시가스 | 도시가스 |  |  | 산업 | 0 | 8622 | 22396
천연가스 | 22903.6432 | 수소 | 수소 |  |  | 공공 | 0 | 3027 | 14
석유 | 26648.1377 |  |  |  |  | 가정 | 0 | 5565 | 22
신재생 | 187404.1312 |  |  |  |  | 수송 | 0 | 6152.605 | 6020.377
합계 | 254364.3768 |  |  |  |  | 합계 | 198471 | 38970.605 | 28460.377
78.03%
[5 empty] | 302.1 |  |  | 233.9
|  |  |  | 석유 | 119.3295 | 39.5 | 산업 | 144.3163 | 61.7
|  |  |  | 천연가스 | 47.4297 | 15.7 | 가정상업 | 39.9969 | 17.1
|  |  |  | 유연탄 | 81.567 | 27 | 수송 | 42.8037 | 18.3
|  |  |  | 원자력 | 31.7205 | 10.5 | 공공 | 7.017 | 3
|  |  |  | 무연탄 | 4.5315 | 1.5
|  |  |  | 수력신재생 | 17.2197 | 5.7

## 탄중위 비교
최종에너지수요 |  |  |  | 전력수요 |  |  |  |  | 수소수요
| 탄중위 B안 | 탄중위비교 | KIER |  | 탄중위 B안 | 단위변환 | KIER |  |  | 탄중위 B안 | 단위변환 | KIER
| 백만TOE | 백만TOE | 백만TOE |  | TWh | 백만TOE | TWh |  |  | 백만톤-H2 | 백만TOE | 백만톤-H2 | 백만TOE
석탄 |  |  | 0 | 산업 | 503.6 | 43.3096 | 0 |  | 전환 | 13.5 | 45.7545 | 19.4851 | 66.0394
석유 | 26.3 |  | 26.3 | 수송 | 70.2 | 6.0372 | 0 |  | 산업 | 10.6 | 35.9258 | 0 | 0
도시가스 | 6.8 |  | 6.8 | 건물 | 277.1 | 23.8306 | 876 |  | 수송 | 2.2 | 7.4563 | 0 | 0
전력 | 100.3 | 100.319 | 109.8947 | 농축수산 | 25.1 | 2.1586 |  |  | 농축수산 | 0.003 | 0.010168 |  | 0
열 | 2.7 |  | 2.7 | 수소생산 | 129 | 11.094 | 178.9286 |  | CCUS | 1.6 | 5.4228 |  | 0
신재생 | 37.5 |  | 37.5 | CCUS | 161.5 | 13.889 | 164.3475 |  | 건물 |  |  | 14.4281 | 48.9
수소 | 48.9 | 43.3922 | 48.9 | 열생산 |  |  | 58.5688 |  | 합계 | 27.903 | 94.5695 | 33.9132 | 114.9394
합계 | 222.5 |  | 232.0947 | 합계 | 1166.5 | 100.319 | 1277.8449 | 109.8947
* 전력수요는 전분야를 포함한것으로 판단 |  |  |  | * 붉은색 데이터가 모형의 수요데이터로 입력된 값 |  |  |  |  | * 붉은색 데이터가 모형의 수요데이터로 입력된 값
* 수소수요는 산업/수송/농축수산/CCUS 포함한 것으로 판단 |  |  |  | * 검은색 데이터는 모형의 결과로 산출된 값 |  |  |  |  | * 검은색 데이터는 모형의 결과로 산출된 값
수소 환산 기준
[9 empty] | 1 | kg | 33.8922 | Mcal | HHV
수소공급
[10 empty] | 탄중위 B안 | 단위변환 |  | KIER
[10 empty] | 백만톤-H2 | 백만TOE |  | 백만톤-H2 | 백만TOE
[9 empty] | 수입수소 | 22.9 | 77.6132 | 82.08% | 27927.1529 | 94651.3567 | 82%
[9 empty] | 그린수소 | 3 | 10.1677 | 10.75% | 3746.3254 | 12697.1332 | 11%
[9 empty] | 블루수소 | 1 | 3.3892 | 3.584% | 1380.8455 | 4679.9939 | 4.054%
[9 empty] | 부생수소 | 1 | 3.3892 | 3.584% | 1003.1797 | 3400 | 2.946%
[10 empty] | 27.9 | 94.5593 | 100% | 34057.5036 | 115428.4838 | 100%

## 재생에너지 잠재량
| GW | TWh | 백서 | 모델링(보정전)
태양광 | 369 | 495 | 15.31% | 15.56%
육상풍력 | 24 | 52 | 24.73% | 25.88%
해상풍력 | 41 | 119 | 33.13% | 33.12% | 1.0002